## Hárok1
| Cenník platný od: 2022 07 | www.elaro.sk elaro@elaro.sk 0905 713 983 | ZADAJ SVOJU ZLAVU | PREDAJNA CENA BEZ DPH
Objednávacie číslo | popis | popis konfigurácie | 0% |  | Objednávacie číslo s . | Balení [ks] | Váha [g] | H [cm] | D [cm] | V [cm]
01102 | Fotočidlo pro 11.31/41/42/91 | 8012823346762 | 9.2584 | 9.2584 | 011.02 | 10 | 484 | 9.5 | 13.8 | 11.5
01103 | Fotočidlo vestavné pro 11.31/41/42/91 | 8012823350776 | 16.6708 | 16.6708 | 011.03 | 5 | 235 | 6.2 | 23 | 9
013B9 | YESLY - Tlačítko na zeď bílé | 8012823418247 | 68.6002 | 68.6002 | 013.B9 | 5 | 520 | 16.5 | 10 | 12.5
01940 | Štítek, 19, matice 40x | 8012823197890 | 4.1038 | 4.1038 | 019.40 | 10 | 150 | 9.8 | 19.5 | 1
01C0282300500 | Zdroj pro BLISS2 | 8012823434230 | 33.7534 | 33.7534 | 01C.02.8.230.0500 | 1 | 0 | 0 | 0 | 0
02024 | Štítek, 20/22, matice 24x | 8012823197883 | 6.0066 | 6.0066 | 020.24 | 10 | 180 | 12.3 | 19.5 | 1
02218 | Lišta propojovací, 22, 1P, 8 pozic | 8012823356068 | 3.337 | 3.337 | 022.18 | 10 | 120 | 9 | 17 | 7
022180 | Lišta propojovací, 22, 1P, 8 pozic | 8012823358833 | 3.337 | 3.337 | 022.18.0 | 10 | 120 | 9 | 17 | 7
022181 | Lišta propojovací, 22, 1P, 8 pozic | 8012823358864 | 3.337 | 3.337 | 022.18.1 | 10 | 121 | 9 | 17 | 7
02226 | Lišta propojovací, 22, 1P, 6 pozic | 8012823358369 | 3.337 | 3.337 | 022.26 | 10 | 167 | 10.5 | 20.5 | 10
02233 | Kontakty pomocné, 2Z, 6 A | 8012823354545 | 17.6364 | 17.6364 | 022.33 | 5 | 212 | 7.5 | 13 | 10
02235 | Kontakty pomocné, 1Z + 1R, 6 A | 8012823354552 | 17.6364 | 17.6364 | 022.35 | 5 | 337 | 7.5 | 13 | 10
02263 | Kontakty pomocné, 2Z, 6 A | 8012823378749 | 16.5146 | 16.5146 | 022.63 | 5 | 234 | 10.5 | 10 | 7.8
02265 | Kontakty pomocné, 1Z + 1R, 6 A | 8012823378763 | 16.5146 | 16.5146 | 022.65 | 5 | 234 | 10.5 | 10 | 7.8
02600 | Kondenzátor, 20/26, 10 spínačů s doutn. <1,5mA | 8012823078229 | 3.3654 | 3.3654 | 026.00 | 10 | 25 | 15.5 | 23 | 1
0269012 | Adaptér, 26, AC/DC, 12V DC | 8012823093161 | 9.1164 | 9.1164 | 026.9.012 | 10 | 207 | 7.6 | 16.9 | 7
0269024 | Adaptér, 26, AC/DC, 24V DC | 8012823093178 | 9.1164 | 9.1164 | 026.9.024 | 10 | 223 | 7.6 | 16.9 | 7
02700 | Kondenzátor, 27,15 tlačítek, do 1 mA/230V | 8012823232034 | 4.7428 | 4.7428 | 027.00 | 10 | 91 | 6 | 10.6 | 1.6
04605 | Adaptér, 46, na panel nahoře | 8012823302324 | 1.9454 | 1.9454 | 046.05 | 100 | 500 | 23 | 27.5 | 13.5
04607 | Adaptér, 46, na DIN-lištu nahoře | 8012823302911 | 1.9454 | 1.9454 | 046.07 | 100 | 500 | 23 | 27.5 | 13.5
05625 | Adaptér, 55/56_2P, na panel nahoře | 8012823321943 | 1.8744 | 1.8744 | 056.25 | 100 | 500 | 23 | 27.5 | 13.5
05626 | Adaptér, 55/56_2P, na panel vzadu | 8012823327440 | 1.8744 | 1.8744 | 056.26 | 100 | 500 | 23 | 27.5 | 13.5
05627 | Adaptér, 55/56_2P, na DIN-lištu nahoře | 8012823323626 | 1.9028 | 1.9028 | 056.27 | 100 | 500 | 23 | 27.5 | 13.5
05645 | Adaptér, 56_4P, na panel nahoře | 8012823324760 | 1.8744 | 1.8744 | 056.45 | 100 | 500 | 23 | 27.5 | 13.5
05647 | Adaptér, 56_4P, na DIN-lištu nahoře | 8012823324821 | 1.9028 | 1.9028 | 056.47 | 100 | 500 | 23 | 27.5 | 13.5
06048 | Štítek, 39/55/58/59/60/62/85, matice 48x | 8012823399720 | 5.2824 | 5.2824 | 060.48 | 100 | 2000 | 23 | 27 | 14
060481 | Štítek, 39/55/58/59/60/62/85 | 8012823402949 | 0.2982 | 0.2982 | 060.48.1 | 1 | 16 | 0.6 | 1.2 | 0.1
06205 | Adaptér, 62, na panel nahoře | 8012823332093 | 1.9454 | 1.9454 | 062.05 | 100 | 1500 | 34 | 41 | 16
06207 | Adaptér, 62, na DIN-lištu nahoře | 8012823332109 | 1.9454 | 1.9454 | 062.07 | 100 | 1500 | 34 | 41 | 16
06208 | Adaptér, 62, na DIN-lištu vzadu | 8012823332116 | 1.9454 | 1.9454 | 062.08 | 100 | 1500 | 34 | 41 | 16
06210 | Adaptér, 62, do panelu | 8012823195599 | 1.9454 | 1.9454 | 062.10 | 100 | 1500 | 34 | 41 | 16
06260 | Adaptér, 62, na panel vzadu | 8012823290690 | 1.9028 | 1.9028 | 062.60 | 100 | 1500 | 34 | 41 | 16
06505 | Adaptér, 65, panel nahoře | 8012823333441 | 2.0022 | 2.0022 | 065.05 | 100 | 1500 | 34 | 41 | 16
06507 | Adaptér, 65, na DIN-lištu nahoře | 8012823333571 | 2.0022 | 2.0022 | 065.07 | 100 | 1500 | 34 | 41 | 16
06508 | Adaptér, 65, na DIN-lištu vzadu | 8012823334189 | 2.0022 | 2.0022 | 065.08 | 100 | 1500 | 34 | 41 | 16
06607 | Adaptér, 66, na DIN-lištu nahoře | 8012823332697 | 1.8034 | 1.8034 | 066.07 | 100 | 840 | 23.5 | 27 | 13
0720106 | Sonda pro vodivé kapaliny, 72, 6 m | 8012823290706 | 20.9166 | 20.9166 | 072.01.06 | 5 | 1146 | 14.7 | 34.3 | 9.8
0720115 | Sonda pro vodivé kapaliny, 72, 15 m | 8012823292915 | 24.7648 | 24.7648 | 072.01.15 | 5 | 1919 | 14.7 | 34.3 | 9.8
07211 | Sonda pro zaplavení | 8012823348506 | 17.7358 | 17.7358 | 072.11 | 5 | 87 | 8 | 19.5 | 7.5
07231 | Sonda pro vodivé kapaliny | 8012823351988 | 14.4982 | 14.4982 | 072.31 | 5 | 333 | 10 | 23 | 7
072500 | Elektroda, 500 mm, nerez | 8012823300276 | 7.9946 | 7.9946 | 072.50.0 | 5 | 271 | 3 | 50.5 | 1.3
072501 | Spojka elektrod, 2, nerez | 8012823300283 | 4.9842 | 4.9842 | 072.50.1 | 5 | 19 | 8.9 | 14.2 | 1
072503 | Rozpěrka elektrod | 8012823330433 | 2.414 | 2.414 | 072.50.3 | 10 | 37 | 12 | 20 | 1
07251 | Držák elektrod, 72, 1 sonda | 8012823290713 | 32.9866 | 32.9866 | 072.51 | 5 | 297 | 9.5 | 11 | 5
07253 | Držák elektrod, 72, 3 sondy | 8012823292908 | 59.1856 | 59.1856 | 072.53 | 5 | 1304 | 18.7 | 32.5 | 10
07725 | Chladič pro relé 77.25.... | 8012823391366 | 32.944 | 32.944 | 077.25 | 1 | 591 | 7.5 | 13 | 10
07755 | Chladič pro relé 77.45.... a 77.55.... | 8012823391373 | 41.535 | 41.535 | 077.55 | 1 | 1029 | 16.8 | 14.2 | 9.5
079900 | Zásuvka na DIN-lištu s LED | 8012823374215 | 5.609 | 5.609 | 07.99.00 | 5 | 460 | 8.5 | 23.5 | 7.5
079901 | Zásuvka na DIN-lištu bez LED | 8012823374222 | 5.3818 | 5.3818 | 07.99.01 | 5 | 460 | 8.5 | 23.5 | 7.5
07E13 | Kryt elektroměru 7E13 | 8012823318851 | 2.6412 | 2.6412 | 07E.13 | 10 | 131 | 8.6 | 15 | 1
07E16 | Kryt elektroměru 7E16 | 8012823318868 | 2.6412 | 2.6412 | 07E.16 | 10 | 135 | 16 | 24.5 | 1
07F15 | Filtrační vložka, velikost 1 | 8012823360799 | 3.2376 | 3.2376 | 07F.15 | 10 | 114 | 12.7 | 12 | 6.2
07F25 | Filtrační vložka, velikost 2 | 8012823360805 | 3.5784 | 3.5784 | 07F.25 | 10 | 338 | 16.5 | 15.5 | 8.5
07F35 | Filtrační vložka, velikost 3 | 8012823360812 | 5.7794 | 5.7794 | 07F.35 | 10 | 658 | 22 | 21.5 | 11
07F45 | Filtrační vložka, velikost 4 | 8012823360829 | 6.958 | 6.958 | 07F.45 | 10 | 1030 | 27.5 | 27.5 | 13.5
07F55 | Filtrační vložka, velikost 5 | 8012823360836 | 9.6986 | 9.6986 | 07F.55 | 10 | 1978 | 34 | 34.5 | 16.5
07F80 | Vyrovnávací ventil | 8012823350196 | 16.5714 | 16.5714 | 07F.80 | 1 | 70 | 12 | 7 | 3.5
07L01 | Přívodní kabel se zástrčkami | 8012823350820 | 16.1454 | 16.1454 | 07L.01 | 1 | 180 | 25 | 2 | 35
07L11 | Zásuvka pro přívod k LED svítidlu | 8012823350851 | 8.449 | 8.449 | 07L.11 | 1 | 180 | 25 | 2 | 35
07L12 | Zástřčka pro vývod z LED svítidla | 8012823350868 | 6.7876 | 6.7876 | 07L.12 | 1 | 180 | 25 | 2 | 35
07L9001 | Dveřní spínač 1P/10A | 8012823390468 | 41.7622 | 41.7622 | 07L.90.01 | 1 | 174 | 10.5 | 20.5 | 9.8
087022 | Potenciometr externí, 87, 10kOhm, 0,25 W, lineární | 8012823216300 | 52.7246 | 52.7246 | 087.02.2 | 10 | 260 | 10 | 1 | 11.5
090002 | Štítek, 60, 9x36 mm | 8012823292700 | 0.2698 | 0.2698 | 090.00.2 | 10 | 8 | 8.7 | 10.4 | 1
09006 | Lišta propojovací, 60, 6 patic, 10A/250V | 8012823285931 | 2.7406 | 2.7406 | 090.06 | 10 | 174 | 10.5 | 20.5 | 9.8
09033 | Spona, 60, kovová | 8012823000015 | 0.2982 | 0.2982 | 090.33 | 10 | 12 | 7.4 | 12.5 | 1
092002 | Štítek, 62 | 8012823186368 | 0.2272 | 0.2272 | 092.00.2 | 10 | 7 | 8.7 | 10.4 | 1
09271 | Spona, 62, kovová | 8012823185811 | 0.2982 | 0.2982 | 092.71 | 10 | 8 | 7 | 11.5 | 1
09301 | Izolační deska, 38 | 8012823193540 | 0.8946 | 0.8946 | 093.01 | 10 | 132 | 10.2 | 20 | 1
09302 | Štítek, 34/8 | 8012823216508 | 0.2272 | 0.2272 | 093.02 | 10 | 10 | 0.5 | 1 | 0.1
09308 | Lišta propojovací, 38, 2P, 8 patic | 8012823304625 | 2.3998 | 2.3998 | 093.08 | 10 | 115 | 9 | 17 | 7
093080 | Lišta propojovací, 38, 2P, 8 patic, Černá | 8012823304632 | 2.4992 | 2.4992 | 093.08.0 | 10 | 115 | 9 | 17 | 7
093081 | Lišta propojovací, 38, 2P, 8 patic, Červená | 8012823333632 | 2.4992 | 2.4992 | 093.08.1 | 10 | 115 | 9 | 17 | 7
09316 | Lišta propojovací, 39, 1P, 16 patic, M | 8012823353630 | 3.0104 | 3.0104 | 093.16 | 10 | 147 | 9 | 17 | 7
093160 | Lišta propojovací, 39, 1P, 16 patic, Č | 8012823353654 | 3.0672 | 3.0672 | 093.16.0 | 10 | 147 | 9 | 17 | 7
093161 | Lišta propojovací, 39, 1P, 16 patic, ČERV | 8012823353661 | 3.0672 | 3.0672 | 093.16.1 | 10 | 147 | 9 | 17 | 7
09320 | Lišta propojovací, 38, 1P, 20 patic | 8012823122977 | 2.4992 | 2.4992 | 093.20 | 10 | 147 | 9 | 17 | 7
093200 | Lišta propojovací, 38, 1P, 20 patic, Černá | 8012823216492 | 2.5418 | 2.5418 | 093.20.0 | 10 | 147 | 9 | 17 | 7
093201 | Lišta propojovací, 38, 1P, 20 patic, Červená | 8012823333625 | 2.5418 | 2.5418 | 093.20.1 | 10 | 147 | 9 | 17 | 7
09348 | Štítek, 38, matice 48x | 8012823399089 | 7.0432 | 7.0432 | 093.48 | 100 | 2000 | 23 | 27 | 14
09360 | Izolační deska 93/39 | 8012823353647 | 0.8946 | 0.8946 | 093.60 | 10 | 213 | 7.5 | 13 | 10
09363 | Modul pojistkový | 8012823353678 | 2.6412 | 2.6412 | 093.63 | 5 | 31 | 6.5 | 6.5 | 4.5
09368141 | MasterADAPTER | 8012823362489 | 19.6102 | 19.6102 | 093.68.14.1 | 5 | 286 | 7 | 24 | 9
094004 | Štítek, 55 | 8012823186115 | 0.2272 | 0.2272 | 094.00.4 | 10 | 7 | 8.7 | 10.4 | 1
09406 | Lišta propojovací, 55/85, 6 patic, 10A/250V | 8012823115412 | 2.2436 | 2.2436 | 094.06 | 10 | 114 | 9 | 17 | 7
09451 | Spona, 55, kovová | 8012823000268 | 0.2982 | 0.2982 | 094.51 | 10 | 6 | 6.8 | 9 | 1
09471 | Spona, 55, kovová | 8012823000305 | 0.2982 | 0.2982 | 094.71 | 10 | 9 | 6.8 | 9 | 1
094803 | Štítek, 55 | 8012823295640 | 0.2272 | 0.2272 | 094.80.3 | 10 | 6 | 7.2 | 10.5 | 1
09481 | Spona, 85, kovová | 8012823093505 | 0.2982 | 0.2982 | 094.81 | 10 | 8 | 7.3 | 12.3 | 1
094913 | Spona Variclip, 55, 2P/4P | 8012823285702 | 0.426 | 0.426 | 094.91.3 | 10 | 49 | 13.2 | 19.7 | 1
095004 | Štítek 40/4 | 8012823197272 | 0.2272 | 0.2272 | 095.00.4 | 10 | 4 | 7 | 11.5 | 1
09501 | Spona Variclip, 40/4/8 | 8012823120966 | 0.426 | 0.426 | 095.01 | 10 | 21 | 9 | 20 | 1
09508 | Lišta propojovací, 40/1/4, 8 patic, 10A, 111mm | 8012823107196 | 2.1726 | 2.1726 | 095.08 | 10 | 129 | 9 | 17 | 7
095080 | Lišta propojovací, 40/1/4, 8 patic, 10A, 111m, Č | 8012823216584 | 2.2436 | 2.2436 | 095.08.0 | 10 | 129 | 9 | 17 | 7
09518 | Lišta propojovací, 40/44, 8 patic, 10A/250V | 8012823118444 | 2.1726 | 2.1726 | 095.18 | 10 | 107 | 9 | 17 | 7
095180 | Lišta propojovací, 40/44, 8 patic, 10A/250V, Č | 8012823216553 | 2.2436 | 2.2436 | 095.18.0 | 10 | 107 | 9 | 17 | 7
09551 | Spona, 40/44, kovová | 8012823000343 | 0.2982 | 0.2982 | 095.51 | 10 | 6 | 6.8 | 9 | 1
09571 | Spona, 40/44, kovová | 8012823000398 | 0.2982 | 0.2982 | 095.71 | 10 | 5 | 6.8 | 9 | 1
095803 | Štítek 40/44, plastový, 7x1 | 8012823283593 | 0.2272 | 0.2272 | 095.80.3 | 10 | 3 | 7.4 | 10 | 1
095913 | Spona Variclip, 40/44 | 8012823283531 | 0.426 | 0.426 | 095.91.3 | 10 | 27 | 13.5 | 20.5 | 1
095923 | Spona Variclip, 41 | 8012823285481 | 0.426 | 0.426 | 095.92.3 | 10 | 23 | 12.8 | 22.8 | 1
09671 | Spona, 56.34, kovová | 8012823073798 | 0.2982 | 0.2982 | 096.71 | 10 | 7 | 6.8 | 9 | 1
097 01 | Spona Variclip, 46 | 8012823302348 | 0.426 | 0.426 | 097.01 | 10 | 18 | 9 | 20 | 1
097 71 | Spona kovová, 46 | 8012823353968 | 0.2982 | 0.2982 | 097.71 | 10 | 17 | 6.8 | 9 | 1
09700 | Držák štítku pro patice 97.P1/P2/01/02 | 8012823401652 | 0.2272 | 0.2272 | 097.00 | 10 | 0 | 0 | 0 | 0
09742 | Lišta propojovací, 48, 2-pólová | 8012823401638 | 0.71 | 0.71 | 097.42 | 10 | 31 | 6.5 | 6.5 | 4.5
09752 | Lišta propojovací, 48, 2-pólová | 8012823401645 | 0.8378 | 0.8378 | 097.52 | 10 | 31 | 6.5 | 6.5 | 4.5
09758 | Lišta propojovací, 48, 8 patic | 8012823401621 | 2.0732 | 2.0732 | 097.58 | 10 | 31 | 6.5 | 6.5 | 4.5
09771T | Spona kovová, 46 T | 8012823425443 | 0.2982 | 0.2982 | 097.71T | 10 | 17 | 6.8 | 9 | 1
10328230 | Spínač soumr. kompaktní, 2Z/16A, 230V AC | 8012823236698 | 44.7158 | 44.7158 | 10.32.8.230.0000 | 5 | 1233 | 9.5 | 27.5 | 16.5
10418230 | Spínač soumr. kompaktní, 1Z/16A, 230 V AC | 8012823236704 | 36.4798 | 36.4798 | 10.41.8.230.0000 | 5 | 1248 | 9.5 | 27.5 | 16.5
104282300000 | Spínač soumr. kompaktní, 2Z/16A, 230V AC | 8012823334929 | 46.2778 | 46.2778 | 10.42.8.230.0000 | 5 | 1271 | 9.5 | 27.5 | 16.5
105182300000 | Spínač soumr. kompaktní, 1Z/12A, 230 V AC | 8012823334936 | 33.654 | 33.654 | 10.51.8.230.0000 | 5 | 522 | 7 | 24 | 9
106182300000 | Spínač soumr. kompaktní, 1Z/16A, 230 V AC | 8012823349152 | 37.0194 | 37.0194 | 10.61.8.230.0000 | 5 | 1405 | 14 | 46 | 9.5
113100240000 | Spínač soumr., 1P/16A, 24V AC/DC | 8012823362564 | 37.2182 | 37.2182 | 11.31.0.024.0000 | 5 | 1293 | 9.5 | 27.5 | 16.5
113182300000 | Spínač soumr., 1P/16A, 230V AC | 8012823347837 | 37.2182 | 37.2182 | 11.31.8.230.0000 | 5 | 1293 | 9.5 | 27.5 | 16.5
114182300000 | Spínač soumr., 1P/16A, 230V AC, 150lx | 8012823347790 | 62.8492 | 62.8492 | 11.41.8.230.0000 | 5 | 1293 | 9.5 | 27.5 | 16.5
114282300000 | Spínač soumr., 1P/16A, 230V AC, 150lx | 8012823347813 | 76.112 | 76.112 | 11.42.8.230.0000 | 5 | 1293 | 9.5 | 27.5 | 16.5
119182300000 | Spínač soumr., 1P/16A, 230V AC, 150lx | 8012823347431 | 94.3306 | 94.3306 | 11.91.8.230.0000 | 5 | 1033 | 10 | 27.5 | 16.5
120182300000 | Hodiny spínací, mot., 1P/16A, 230V AC, DP | 8012823125251 | 65.1212 | 65.1212 | 12.01.8.230.0000 | 5 | 848 | 11.5 | 24.5 | 9.7
121182300000 | Hodiny spínací, el., 1P/16A, 230V AC, DP, ZCH | 8012823292199 | 62.5936 | 62.5936 | 12.11.8.230.0000 | 5 | 822 | 11.5 | 24.5 | 9.7
121182301000 | Hodiny spínací, el., 1P/16A, 230V AC, DP | 8012823292205 | 51.3898 | 51.3898 | 12.11.8.230.1000 | 5 | 822 | 11.5 | 24.5 | 9.7
123182300000 | Hodiny spínací, el., 1P/16A, 230V AC, DP, ZCH | 8012823329970 | 59.1856 | 59.1856 | 12.31.8.230.0000 | 10 | 2356 | 18 | 32.5 | 11
123182300007 | Hodiny spínací, el., 1P/16A, 230V AC, TP, ZCH | 8012823329994 | 62.6788 | 62.6788 | 12.31.8.230.0007 | 10 | 2355 | 18 | 32.5 | 11
125182300000 | Hodiny spínací, el., 1P/16A, 230V AC, TP, NFC | 8012823365220 | 53.2216 | 53.2216 | 12.51.8.230.0000 | 5 | 654 | 10 | 24.5 | 10
126100240000 | Hodiny spínací, el., 1P/16A, 24V AC/DC, TP, NFC | 8012823417561 | 93.3224 | 93.3224 | 12.61.0.024.0000 | 1 | 711 | 10 | 24.5 | 10
126182300000 | Hodiny spínací, el., 1P/16A, 230V AC, TP, NFC | 8012823401799 | 66.8394 | 66.8394 | 12.61.8.230.0000 | 5 | 711 | 10 | 24.5 | 10
126282300000 | Hodiny spínací, el., 2P/16A, 230V AC, TP, NFC | 8012823401805 | 79.094 | 79.094 | 12.62.8.230.0000 | 5 | 809 | 10 | 24.5 | 10
128182300000 | Hodiny spínací, astr., 1P/16A, 230V AC, TP, NFC | 8012823371443 | 68.6712 | 68.6712 | 12.81.8.230.0000 | 5 | 654 | 10 | 24.5 | 10
12A182300000 | Hodiny spínací, astr., 1P/16A, 230V AC, TP, NFC | 8012823401812 | 85.91 | 85.91 | 12.A1.8.230.0000 | 5 | 721 | 10 | 24.5 | 10
12A200240000 | Hodiny spínací, astr., 2P/16A, 24V AC/DC, TP, NFC | 8012823416380 | 132.486 | 132.486 | 12.A2.0.024.0000 | 5 | 704 | 10 | 24.5 | 10
12A282300000 | Hodiny spínací, astr., 2P/16A, 230V AC, TP, NFC | 8012823401829 | 97.4688 | 97.4688 | 12.A2.8.230.0000 | 5 | 704 | 10 | 24.5 | 10
130100120000 | Spínač el. imp. ovl., 1Z/16A, 12V AC/DC | 8012823231372 | 26.3694 | 26.3694 | 13.01.0.012.0000 | 5 | 711 | 9.5 | 27.5 | 16.5
130100240000 | Spínač el. imp. ovl., 1Z/16A, 24V AC/DC | 8012823231365 | 26.3694 | 26.3694 | 13.01.0.024.0000 | 5 | 1108 | 9.5 | 27.5 | 16.5
130182300000 | Spínač el. imp. ovl., 1Z/16A, 230V AC | 8012823197258 | 26.3694 | 26.3694 | 13.01.8.230.0000 | 5 | 1108 | 9.5 | 27.5 | 16.5
131182300000 | Relé přivolávací, 1P/12A, 230V AC | 8012823372860 | 40.7966 | 40.7966 | 13.11.8.230.0000 | 5 | 457 | 7.5 | 16.5 | 10.5
131200120000 | Relé přivolávací, 1P+1Z/8A, 12V AC/DC | 8012823336633 | 35.2444 | 35.2444 | 13.12.0.012.0000 | 5 | 407 | 7.5 | 16.5 | 10.5
131200240000 | Relé přivolávací, 1P+1Z/8A, 24V AC/DC | 8012823358383 | 35.2444 | 35.2444 | 13.12.0.024.0000 | 5 | 407 | 7.5 | 16.5 | 10.5
13228230B000 | YESLY - Multifunkční spínač 2Z/6A | 8012823426600 | 61.344 | 61.344 | 13.22.8.230.B000 | 5 | 520 | 11.5 | 32 | 11
133182304300 | Relé spínací, 1Z/12A, 230V AC, AgSnO2 | 8012823376783 | 19.2552 | 19.2552 | 13.31.8.230.4300 | 5 | 197 | 5.5 | 13.5 | 7
138182300000 | Spínač el. imp. ovl., 1Z/16A, 230V AC, DIN-lišta | 8012823327341 | 29.0106 | 29.0106 | 13.81.8.230.0000 | 5 | 374 | 7.5 | 13 | 10
139182300000 | Spínač el. imp. ovl., 1Z/10A, 230V AC, krabice | 8012823336619 | 27.974 | 27.974 | 13.91.8.230.0000 | 5 | 282 | 7 | 24 | 9
13S28230B000 | YESLY - Ovladač žaluzie 2Z/6A | 8012823426662 | 60.0376 | 60.0376 | 13.S2.8.230.B000 | 5 | 520 | 32 | 12 | 11
140182300000 | Automat schoď., 1Z/16A, 230V AC, 4F, spíná N | 8012823236742 | 33.3842 | 33.3842 | 14.01.8.230.0000 | 5 | 420 | 7.5 | 16.5 | 10.5
147182300000 | Automat schoď., 1Z/16A, 230V AC, 2F, spíná N/L | 8012823236759 | 31.2826 | 31.2826 | 14.71.8.230.0000 | 5 | 405 | 7.5 | 16.5 | 10.5
148182300000 | Automat schoď., 1Z/16A, 230V AC, 2F, spíná N/L | 8012823326146 | 31.2826 | 31.2826 | 14.81.8.230.0000 | 5 | 375 | 7.5 | 16.5 | 10.5
149182300000 | Automat schoď., 1Z/16A, 230V AC, pouze 3 vodič.zap | 8012823336657 | 34.861 | 34.861 | 14.91.8.230.0000 | 5 | 401 | 7.5 | 16.5 | 10.5
151082300010 | Stmívač elektronický, "MASTER" | 8012823393001 | 57.1692 | 57.1692 | 15.10.8.230.0010 | 5 | 423 | 7.5 | 16.5 | 10.5
151182300400 | Stmívač elektronický, "SLAVE", 400W | 8012823393025 | 67.734 | 67.734 | 15.11.8.230.0400 | 5 | 423 | 7.5 | 16.5 | 10.5
15218230B300 | YESLY - Stmívač žárovek, 230VAC, 300W | 8012823426679 | 70.7444 | 70.7444 | 15.21.8.230.B300 | 5 | 520 | 32 | 12 | 11
15219024B200 | YESLY - Stmívač LED pásků, 12-24VDC/8A, 200W | 8012823429243 | 47.1582 | 47.1582 | 15.21.9.024.B200 | 5 | 520 | 32 | 12 | 11
152K82300400 | KNX stmívač | 8012823425276 | 319.713 | 319.713 | 15.2K.8.230.0400 | 1 | 302 | 7 | 9 | 6.5
155182300400 | Stmívač elektronický, 400W, do krabice | 8012823335919 | 34.577 | 34.577 | 15.51.8.230.0400 | 5 | 302 | 7 | 24 | 9
155182300404 | Stmívač elektronický, 400W, plynulý, do krabice | 8012823360935 | 33.9806 | 33.9806 | 15.51.8.230.0404 | 5 | 302 | 7 | 24 | 9
158182300500 | Stmívač elektronický, 500W, i pro LED, DIN-lišta | 8012823358321 | 44.3324 | 44.3324 | 15.81.8.230.0500 | 5 | 342 | 7.5 | 13 | 10
159182300000 | Stmívač elektronický, 100W, i pro LED, do krabice | 8012823375144 | 37.2182 | 37.2182 | 15.91.8.230.0000 | 5 | 278 | 7 | 24 | 9
180182300000 | Čidlo pohybové, 1Z/10 A, 230 V AC | 8012823301624 | 28.6698 | 28.6698 | 18.01.8.230.0000 | 5 | 767 | 9.5 | 27.5 | 16.5
181182300000 | Čidlo pohybové, 1Z/10 A, 230 V AC, extP | 8012823310459 | 32.8162 | 32.8162 | 18.11.8.230.0000 | 5 | 854 | 9.5 | 27.5 | 16.5
182100240300 | Čidlo pohybové, 1Z/10 A, 24 V AC/DC, na strop | 8012823348315 | 47.144 | 47.144 | 18.21.0.024.0300 | 5 | 636 | 9.5 | 27.5 | 16.5
182182300000 | Čidlo pohybové, 1Z/10 A, 230 V AC, strop, I=O | 8012823329291 | 43.878 | 43.878 | 18.21.8.230.0000 | 5 | 638 | 9.5 | 27.5 | 16.5
182182300300 | Čidlo pohybové, 1Z/10 A, 230 V AC, na strop | 8012823348292 | 47.144 | 47.144 | 18.21.8.230.0300 | 5 | 636 | 9.5 | 27.5 | 16.5
183100240300 | Čidlo pohybové, 1Z/10 A, 24 V AC/DC, do podhledu | 8012823348278 | 47.144 | 47.144 | 18.31.0.024.0300 | 5 | 596 | 9.5 | 27.5 | 16.5
183182300000 | Čidlo pohybové, 1Z/10 A, 230 V AC, podhled, I=O | 8012823329314 | 43.878 | 43.878 | 18.31.8.230.0000 | 5 | 629 | 9.5 | 27.5 | 16.5
183182300031 | Čidlo prezenční , 1Z/10 A, 230 V AC | 8012823359090 | 43.9064 | 43.9064 | 18.31.8.230.0031 | 5 | 751 | 9.5 | 27.5 | 16.5
183182300300 | Čidlo pohybové, 1Z/10 A, 230 V AC, do podhledu | 8012823332253 | 47.144 | 47.144 | 18.31.8.230.0300 | 5 | 596 | 9.5 | 27.5 | 16.5
184182300300 | Čidlo pohybové, 1Z/10 A, 230 V AC, pro chodby | 8012823376721 | 84.632 | 84.632 | 18.41.8.230.0300 | 5 | 1594 | 18.5 | 48 | 19
185182300300 | Čidlo prezenční, 1Z/10 A, 230 V AC | 8012823376745 | 69.3102 | 69.3102 | 18.51.8.230.0300 | 5 | 1590 | 18.5 | 48 | 19
18518230B300 | Pohybové a prezenční čidlo s Bluetooth program. | 8012823412016 | 104.228 | 104.228 | 18.51.8.230.B300 | 5 | 1590 | 18.5 | 48 | 19
185D82300000 | DALI pohybové a prezenční čidlo | 8012823407470 | 113.0462 | 113.0462 | 18.5D.8.230.0000 | 1 | 638 | 9.5 | 27.5 | 16.5
185K90300000 | KNX pohybové a prezenční čidlo | 8012823412795 | 231.9002 | 231.9002 | 18.5K.9.030.0000 | 1 | 638 | 9.5 | 27.5 | 16.5
186182300300 | Čidlo pohybové, 1Z/10 A, 230 V AC, na stěnu | 8012823376769 | 100.039 | 100.039 | 18.61.8.230.0300 | 5 | 1418 | 18.5 | 48 | 19
18A182300000 | Čidlo pohybové, 1Z/10 A, 230V AC, vnější mon. IP55 | 8012823400167 | 68.4582 | 68.4582 | 18.A1.8.230.0000 | 5 | 1111 | 10 | 47 | 14
192100240000 | Modul regulační auto-off-on, 1P/10A, 24V DC/AC, PK | 8012823197265 | 24.3246 | 24.3246 | 19.21.0.024.0000 | 5 | 295 | 7.5 | 13 | 1
195000240000 | Gen.analog.sig., ( 0...10V ), 1Z/10A 24V AC/DC | 8012823336435 | 53.0228 | 53.0228 | 19.50.0.024.0000 | 5 | 350 | 6.2 | 23 | 9
196K90304300 | KNX aktor, 6 výstupů/kontaktů | 8012823413488 | 236.6856 | 236.6856 | 19.6K.9.030.4300 | 5 | 350 | 6.2 | 23 | 9
199190124000 | Modul výkonový pro 11.91 | 8012823347912 | 19.241 | 19.241 | 19.91.9.012.4000 | 5 | 331 | 7 | 13 | 10
199190244000 | Modul výkonový pro 11.91 | 8012823349060 | 19.241 | 19.241 | 19.91.9.024.4000 | 5 | 0 | 0 | 0 | 0
1CB190050007 | Termostat BLISS2 | 8012823432984 | 149.5686 | 149.5686 | 1C.B1.9.005.0007 | 1 | 0 | 0 | 0 | 0
1CB190050007POA | Termostat BLISS2 + Gateway Wi-Fi | 8012823433004 | 202.1938 | 202.1938 | 1C.B1.9.005.0007POA | 1 | 0 | 0 | 0 | 0
1K049030 | KNX univerzální Interface 4 vstupy, LED | 8012823422626 | 97.6818 | 97.6818 | 1K.04.9030 | 1 | 780 | 32 | 11.5 | 11
1KUB9030 | KNX USB Interface | 8012823422633 | 275.1392 | 275.1392 | 1K.UB.9030 | 1 | 780 | 32 | 11.5 | 11
1Y13B10 | YESLY - Tlačítko 2-kanálové bílé | 8012823422473 | 84.8734 | 84.8734 | 1Y.13.B10 | 5 | 780 | 32 | 11.5 | 11
1Y13B20 | YESLY - Tlačítko 4-kanálové bílé | 8012823422497 | 89.5594 | 89.5594 | 1Y.13.B20 | 5 | 780 | 32 | 11.5 | 11
1YE8230 | YESLY - Posilovač signálu do krabice | 8012823426624 | 33.015 | 33.015 | 1Y.E8.230 | 1 | 780 | 32 | 11.5 | 11
1YEU005 | YESLY - Posilovač signálu s USB | 8012823424897 | 28.329 | 28.329 | 1Y.EU.005 | 1 | 780 | 32 | 11.5 | 11
1YGU0051 | YESLY - WiFi Gateway v2 | 8012823433011 | 89.5594 | 89.5594 | 1Y.GU.005.1 | 1 | 780 | 32 | 11.5 | 11
1YP28230B000 | YESLY - Vstupní rozhraní, 2 kanály | 8012823427041 | 47.1582 | 47.1582 | 1Y.P2.8.230.B000 | 1 | 780 | 32 | 11.5 | 11
202180244000 | Spínač imp. ovl., 1Z/16A, 24V AC | 8012823117072 | 15.4354 | 15.4354 | 20.21.8.024.4000 | 5 | 554 | 7.5 | 13 | 10
202182304000 | Spínač imp. ovl., 1Z/16A, 230V AC | 8012823116815 | 15.4354 | 15.4354 | 20.21.8.230.4000 | 5 | 554 | 7.5 | 13 | 10
202190124000 | Spínač imp. ovl., 1Z/16A, 12V DC | 8012823118536 | 15.4354 | 15.4354 | 20.21.9.012.4000 | 5 | 554 | 7.5 | 13 | 10
202190244000 | Spínač imp. ovl., 1Z/16A, 24V DC | 8012823120171 | 15.4354 | 15.4354 | 20.21.9.024.4000 | 5 | 554 | 7.5 | 13 | 10
202280244000 | Spínač imp. ovl., 2Z/16A, 24V AC | 8012823120188 | 18.4032 | 18.4032 | 20.22.8.024.4000 | 5 | 579 | 7.5 | 13 | 10
202282304000 | Spínač imp. ovl., 2Z/16A, 230V AC | 8012823118161 | 18.4032 | 18.4032 | 20.22.8.230.4000 | 5 | 579 | 7.5 | 13 | 10
202290124000 | Spínač imp. ovl., 2Z/16A, 12V DC | 8012823121536 | 18.4032 | 18.4032 | 20.22.9.012.4000 | 5 | 579 | 7.5 | 13 | 10
202290244000 | Spínač imp. ovl., 2Z/16A, 24V DC | 8012823116464 | 18.4032 | 18.4032 | 20.22.9.024.4000 | 5 | 579 | 7.5 | 13 | 10
202290484000 | Spínač imp. ovl., 2Z/16A, 48V DC | 8012823125060 | 18.4032 | 18.4032 | 20.22.9.048.4000 | 5 | 579 | 7.5 | 13 | 10
202380244000 | Spínač imp. ovl., 1Z_1R/16A, 24V AC | 8012823122724 | 18.4032 | 18.4032 | 20.23.8.024.4000 | 5 | 579 | 7.5 | 13 | 10
202382304000 | Spínač imp. ovl., 1Z_1R/16A, 230V AC | 8012823122748 | 18.4032 | 18.4032 | 20.23.8.230.4000 | 5 | 579 | 7.5 | 13 | 10
202390124000 | Spínač imp. ovl., 1Z_1R/16A, 12V DC | 8012823120973 | 18.4032 | 18.4032 | 20.23.9.012.4000 | 5 | 579 | 7.5 | 13 | 10
202390244000 | Spínač imp. ovl., 1Z_1R/16A, 24V DC | 8012823120126 | 18.4032 | 18.4032 | 20.23.9.024.4000 | 5 | 579 | 7.5 | 13 | 10
202480244000 | Spínač imp. ovl., 2Z/2R/1Z_1R/16A, 24V AC | 8012823275925 | 18.4032 | 18.4032 | 20.24.8.024.4000 | 5 | 584 | 7.5 | 13 | 10
202482304000 | Spínač imp. ovl., 2Z/2R/1Z_1R/16A, 230V AC | 8012823118932 | 18.4032 | 18.4032 | 20.24.8.230.4000 | 5 | 584 | 7.5 | 13 | 10
202490244000 | Spínač imp. ovl., 2Z/2R/1Z_1R/16A, 24V DC | 8012823196046 | 18.4032 | 18.4032 | 20.24.9.024.4000 | 5 | 584 | 7.5 | 13 | 10
202682304000 | Spínač imp. ovl., 2Z/2R/1Z_1R/16A, 230V AC | 8012823274515 | 18.4032 | 18.4032 | 20.26.8.230.4000 | 5 | 584 | 7.5 | 13 | 10
202880244000 | Spínač imp. ovl., 2Z/2R/1Z_1R/16A, 24V AC | 8012823124636 | 18.4032 | 18.4032 | 20.28.8.024.4000 | 5 | 584 | 7.5 | 13 | 10
202882304000 | Spínač imp. ovl., 2Z/2R/1Z_1R/16A, 230V AC | 8012823195483 | 18.4032 | 18.4032 | 20.28.8.230.4000 | 5 | 584 | 7.5 | 13 | 10
202890124000 | Spínač imp. ovl., 2Z/2R/1Z_1R/16A, 12V DC | 8012823280103 | 18.4032 | 18.4032 | 20.28.9.012.4000 | 5 | 584 | 7.5 | 13 | 10
202890244000 | Spínač imp. ovl., 2Z/2R/1Z_1R/16A, 24V DC | 8012823283722 | 18.4032 | 18.4032 | 20.28.9.024.4000 | 5 | 584 | 7.5 | 13 | 10
222180244000 | Relé instalační, 1Z/20A, 24V AC | 8012823120133 | 17.04 | 17.04 | 22.21.8.024.4000 | 5 | 574 | 7.5 | 13 | 10
222182304000 | Relé instalační, 1Z/20A, 230V AC | 8012823111087 | 17.04 | 17.04 | 22.21.8.230.4000 | 5 | 574 | 7.5 | 13 | 10
222190244000 | Relé instalační, 1Z/20A, 24V DC | 8012823113098 | 17.04 | 17.04 | 22.21.9.024.4000 | 5 | 574 | 7.5 | 13 | 10
222280244000 | Relé instalační, 2Z/20A, 24V AC | 8012823119021 | 18.0482 | 18.0482 | 22.22.8.024.4000 | 5 | 599 | 7.5 | 13 | 10
222282304000 | Relé instalační, 2Z/20A, 230V AC | 8012823111094 | 18.0482 | 18.0482 | 22.22.8.230.4000 | 5 | 599 | 7.5 | 13 | 10
222290124000 | Relé instalační, 2Z/20A, 12V DC | 8012823123684 | 18.0482 | 18.0482 | 22.22.9.012.4000 | 5 | 599 | 7.5 | 13 | 10
222290244000 | Relé instalační, 2Z/20A, 24V DC | 8012823111766 | 18.0482 | 18.0482 | 22.22.9.024.4000 | 5 | 604 | 7.5 | 13 | 10
222380244000 | Relé instalační, 1Z_1R/20A, 24V AC | 8012823124537 | 18.0482 | 18.0482 | 22.23.8.024.4000 | 5 | 599 | 7.5 | 13 | 10
222382304000 | Relé instalační, 1Z_1R/20A, 230V AC | 8012823119304 | 18.0482 | 18.0482 | 22.23.8.230.4000 | 5 | 593 | 7.5 | 13 | 10
222390124000 | Relé instalační, 1Z_1R/20A, 12V DC | 8012823124797 | 18.0482 | 18.0482 | 22.23.9.012.4000 | 5 | 599 | 7.5 | 13 | 10
222390244000 | Relé instalační, 1Z_1R/20A, 24V DC | 8012823119977 | 18.0482 | 18.0482 | 22.23.9.024.4000 | 5 | 599 | 7.5 | 13 | 10
222482304000 | Relé instalační, 2R/20A, 230V AC | 8012823121550 | 18.0482 | 18.0482 | 22.24.8.230.4000 | 5 | 609 | 7.5 | 13 | 10
222490244000 | Relé instalační, 2R/20A, 24V DC | 8012823120225 | 18.0482 | 18.0482 | 22.24.9.024.4000 | 5 | 609 | 7.5 | 13 | 10
223200124320 | Stykač inst., 2Z/25 A, 12 V AC/DC, AgSnO2 | 8012823355726 | 23.3164 | 23.3164 | 22.32.0.012.4320 | 5 | 589 | 7.5 | 16.5 | 10.5
223200124340 | Stykač inst., 2Z/25 A, 12 V AC/DC, AgSnO2, přep. | 8012823355818 | 24.9636 | 24.9636 | 22.32.0.012.4340 | 5 | 626 | 7.5 | 16.5 | 10.5
223200244320 | Stykač inst., 2Z/25 A, 24 V AC/DC, AgSnO2 | 8012823355238 | 22.2798 | 22.2798 | 22.32.0.024.4320 | 5 | 626 | 7.5 | 16.5 | 10.5
223200244340 | Stykač inst., 2Z/25 A, 24 V AC/DC, AgSnO2, přep. | 8012823354569 | 24.9636 | 24.9636 | 22.32.0.024.4340 | 5 | 626 | 7.5 | 16.5 | 10.5
223200244420 | Stykač inst., 2R/25 A, 24 V AC/DC, AgSnO2 | 8012823355245 | 22.2798 | 22.2798 | 22.32.0.024.4420 | 5 | 626 | 7.5 | 16.5 | 10.5
223200244440 | Stykač inst., 2R/25 A, 24 V AC/DC, AgSnO2, přep. | 8012823355252 | 24.9636 | 24.9636 | 22.32.0.024.4440 | 5 | 626 | 7.5 | 16.5 | 10.5
223200244520 | Stykač inst., 1Z+1R/25 A, 24 V AC/DC, AgSnO2 | 8012823355269 | 22.2798 | 22.2798 | 22.32.0.024.4520 | 5 | 626 | 7.5 | 16.5 | 10.5
223200244540 | Stykač inst., 1Z+1R/25 A, 24 V AC/DC, AgSnO2, přep | 8012823355276 | 24.9636 | 24.9636 | 22.32.0.024.4540 | 5 | 626 | 7.5 | 16.5 | 10.5
223202304320 | Stykač inst., 2Z/25 A, 230 V AC/DC, AgSnO2 | 8012823355214 | 22.2798 | 22.2798 | 22.32.0.230.4320 | 5 | 626 | 7.5 | 16.5 | 10.5
223202304340 | Stykač inst., 2Z/25 A, 230 V AC/DC, AgSnO2, přep. | 8012823354576 | 24.9636 | 24.9636 | 22.32.0.230.4340 | 5 | 595 | 7.5 | 16.5 | 10.5
223202304420 | Stykač inst., 2R/25 A, 230 V AC/DC, AgSnO2 | 8012823355283 | 22.2798 | 22.2798 | 22.32.0.230.4420 | 5 | 626 | 7.5 | 16.5 | 10.5
223202304440 | Stykač inst., 2R/25 A, 230 V AC/DC, AgSnO2, přep. | 8012823355290 | 24.9636 | 24.9636 | 22.32.0.230.4440 | 5 | 626 | 7.5 | 16.5 | 10.5
223202304520 | Stykač inst., 1Z+1R/25 A, 230 V AC/DC, AgSnO2 | 8012823355306 | 22.2798 | 22.2798 | 22.32.0.230.4520 | 5 | 626 | 7.5 | 16.5 | 10.5
223202304540 | Stykač inst., 1Z+1R/25 A, 230 V AC/DC, AgSnO2 | 8012823355313 | 24.9636 | 24.9636 | 22.32.0.230.4540 | 5 | 626 | 7.5 | 16.5 | 10.5
223400124320 | Stykač inst., 4Z/25 A, 12 V AC/DC, AgSnO2 | 8012823355771 | 32.8872 | 32.8872 | 22.34.0.012.4320 | 5 | 999 | 7 | 28 | 13.7
223400124340 | Stykač inst., 4Z/25 A, 12 V AC/DC, AgSnO2, přep. | 8012823355788 | 34.222 | 34.222 | 22.34.0.012.4340 | 5 | 999 | 7 | 28 | 13.7
223400244320 | Stykač inst., 4Z/25 A, 24 V AC/DC, AgSnO2 | 8012823352343 | 31.4388 | 31.4388 | 22.34.0.024.4320 | 5 | 999 | 7 | 28 | 13.7
223400244340 | Stykač inst., 4Z/25 A, 24 V AC/DC, AgSnO2, přep. | 8012823352329 | 34.222 | 34.222 | 22.34.0.024.4340 | 5 | 999 | 7 | 28 | 13.7
223400244620 | Stykač inst., 2Z+2R/25 A, 24 V AC/DC, AgSnO2 | 8012823358239 | 32.8872 | 32.8872 | 22.34.0.024.4620 | 5 | 999 | 7 | 28 | 13.7
223400244640 | Stykač inst., 2Z+2R/25 A, 24 V AC/DC, AgSnO2, přep. | 8012823355665 | 34.222 | 34.222 | 22.34.0.024.4640 | 5 | 999 | 7 | 28 | 13.7
223400244720 | Stykač inst., 3Z+1R/25 A, 24 V AC/DC, AgSnO2 | 8012823361369 | 31.4388 | 31.4388 | 22.34.0.024.4720 | 5 | 999 | 7 | 28 | 13.7
223400244740 | Stykač inst., 3Z+1R/25 A, 24 V AC/DC, AgSnO2, přep. | 8012823356426 | 34.222 | 34.222 | 22.34.0.024.4740 | 5 | 1059 | 7 | 28 | 13.7
223402304320 | Stykač inst., 4Z/25 A, 230 V AC/DC,AgSnO2 | 8012823352381 | 22.2798 | 22.2798 | 22.34.0.230.4320 | 5 | 999 | 7 | 28 | 13.7
223402304340 | Stykač inst., 4Z/25 A, 230 V AC/DC, AgSnO2, přep. | 8012823352367 | 24.9636 | 24.9636 | 22.34.0.230.4340 | 5 | 999 | 7 | 28 | 13.7
223402304620 | Stykač inst., 2Z+2R/25 A, 230 V AC/DC, AgSnO2 | 8012823357225 | 32.8872 | 32.8872 | 22.34.0.230.4620 | 5 | 999 | 7 | 28 | 13.7
223402304640 | Stykač inst., 2Z+2R/25 A, 230 V AC/DC, AgSnO2, p | 8012823356402 | 34.222 | 34.222 | 22.34.0.230.4640 | 5 | 999 | 7 | 28 | 13.7
223402304720 | Stykač inst., 3Z+1R/25 A, 230 V AC/DC, AgSnO2 | 8012823362182 | 31.4388 | 31.4388 | 22.34.0.230.4720 | 5 | 999 | 7 | 28 | 13.7
223402304740 | Stykač inst., 3Z+1R/25 A, 230 V AC/DC, AgSnO2, pře | 8012823356419 | 34.222 | 34.222 | 22.34.0.230.4740 | 5 | 999 | 7 | 28 | 13.7
224400244310 | Stykač inst., 4Z/40 A, 24 V AC/DC, MI, AgSnO2 | 8012823376172 | 56.1042 | 56.1042 | 22.44.0.024.4310 | 5 | 2167 | 10.3 | 28.8 | 7.3
224400244610 | Stykač inst., 2Z+2R/40 A, 24 V AC/DC, MI, AgSnO2 | 8012823376257 | 56.1042 | 56.1042 | 22.44.0.024.4610 | 5 | 2357 | 10.3 | 28.8 | 7.3
224400244710 | Stykač inst., 3Z+1R/40 A, 24 V AC/DC, MI, AgSnO2 | 8012823376035 | 56.1042 | 56.1042 | 22.44.0.024.4710 | 5 | 2168 | 10.3 | 28.8 | 7.3
224402304310 | Stykač inst., 4Z/40 A, 230 V AC/DC, MI, AgSnO2 | 8012823376219 | 56.1042 | 56.1042 | 22.44.0.230.4310 | 5 | 2303 | 10.3 | 28.8 | 7.3
224402304610 | Stykač inst., 2Z+2R/40 A, 230 V AC/DC, MI, AgSnO2 | 8012823376295 | 56.1042 | 56.1042 | 22.44.0.230.4610 | 5 | 2271 | 10.3 | 28.8 | 7.3
224402304710 | Stykač inst., 3Z+1R/40 A, 230 V AC/DC, MI, AgSnO2 | 8012823376134 | 56.1042 | 56.1042 | 22.44.0.230.4710 | 5 | 2298 | 10.3 | 28.8 | 7.3
226400244310 | Stykač inst., 4Z/63 A, 24 V AC/DC, MI, AgSnO2 | 8012823376417 | 61.3866 | 61.3866 | 22.64.0.024.4310 | 5 | 2165 | 10.3 | 28.8 | 7.3
226400244610 | Stykač inst., 2Z+2R/63 A, 24 V AC/DC, MI, AgSnO2 | 8012823376554 | 61.3866 | 61.3866 | 22.64.0.024.4610 | 5 | 2282 | 10.3 | 28.8 | 7.3
226400244710 | Stykač inst., 3Z+1R/63 A, 24 V AC/DC, MI, AgSnO2 | 8012823376479 | 61.3866 | 61.3866 | 22.64.0.024.4710 | 5 | 2165 | 10.3 | 28.8 | 7.3
226402304310 | Stykač inst., 4Z/63 A, 230 V AC/DC, MI, AgSnO2 | 8012823376059 | 61.3866 | 61.3866 | 22.64.0.230.4310 | 5 | 2295 | 10.3 | 28.8 | 7.3
226402304610 | Stykač inst., 2Z+2R/63 A, 230 V AC/DC, MI, AgSnO2 | 8012823376592 | 61.3866 | 61.3866 | 22.64.0.230.4610 | 5 | 2269 | 10.3 | 28.8 | 7.3
226402304710 | Stykač inst., 3Z+1R/63 A, 230 V AC/DC, MI, AgSnO2 | 8012823376516 | 61.3866 | 61.3866 | 22.64.0.230.4710 | 5 | 2305 | 10.3 | 28.8 | 7.3
227200241310 | Stykač inst., 2Z/32 A, 24 V AC/DC, AgNi |  | 32.2482 | 32.2482 | 22.72.0.024.1310 | 5 | 2269 | 10.3 | 28.8 | 7.3
227202301310 | Stykač inst., 2Z/32 A, 230 V AC/DC, AgNi | 8012823428413 | 32.2482 | 32.2482 | 22.72.0.230.1310 | 5 | 2269 | 10.3 | 28.8 | 7.3
227402301310 | Stykač inst., 4Z/32 A, 230 V AC/DC, AgNi | 8012823428550 | 44.943 | 44.943 | 22.74.0.230.1310 | 5 | 2305 | 10.3 | 28.8 | 7.3
26018012 | Spínač imp.ovl., 1Z/10A, 12V AC | 8012823238005 | 8.449 | 8.449 | 26.01.8.012.0000 | 10 | 654 | 11.2 | 16.5 | 10
26018024 | Spínač imp.ovl., 1Z/10A, 24V AC | 8012823237992 | 8.449 | 8.449 | 26.01.8.024.0000 | 10 | 654 | 11.2 | 16.5 | 10
26018230 | Spínač imp.ovl., 1Z/10A, 230V AC | 8012823238074 | 8.449 | 8.449 | 26.01.8.230.0000 | 10 | 603 | 11.2 | 16.5 | 10
26028012 | Spínač imp.ovl., 2Z/10A, 12V AC | 8012823238050 | 9.4146 | 9.4146 | 26.02.8.012.0000 | 10 | 682 | 11.2 | 16.5 | 10
26028024 | Spínač imp.ovl., 2Z/10A, 24V AC | 8012823238043 | 9.4146 | 9.4146 | 26.02.8.024.0000 | 10 | 692 | 11.2 | 16.5 | 10
26028230 | Spínač imp.ovl., 2Z/10A, 230V AC | 8012823238128 | 9.4146 | 9.4146 | 26.02.8.230.0000 | 10 | 714 | 11.2 | 16.5 | 10
26038012 | Spínač imp.ovl., 1Z_1R/10A, 12V AC | 8012823238104 | 9.4146 | 9.4146 | 26.03.8.012.0000 | 10 | 685 | 11.2 | 16.5 | 10
26038024 | Spínač imp.ovl., 1Z_1R/10A, 24V AC | 8012823238098 | 9.4146 | 9.4146 | 26.03.8.024.0000 | 10 | 714 | 11.2 | 16.5 | 10
26038230 | Spínač imp.ovl., 1Z_1R/10A, 230V AC | 8012823238180 | 9.4146 | 9.4146 | 26.03.8.230.0000 | 10 | 714 | 11.2 | 16.5 | 10
26048012 | Spínač imp.ovl., 2Z/2R/1Z_1R/10A, 12V AC | 8012823238166 | 9.4146 | 9.4146 | 26.04.8.012.0000 | 10 | 685 | 11.2 | 16.5 | 10
26048024 | Spínač imp.ovl., 2Z/2R/1Z_1R/10A, 24V AC | 8012823238159 | 9.4146 | 9.4146 | 26.04.8.024.0000 | 10 | 714 | 11.2 | 16.5 | 10
26048230 | Spínač imp.ovl., 2Z/2R/1Z_1R/10A, 230V AC | 8012823238258 | 9.4146 | 9.4146 | 26.04.8.230.0000 | 10 | 714 | 11.2 | 16.5 | 10
26068230 | Spínač imp.ovl., 2Z/2R/1Z_1R/10A, 230V AC | 8012823238203 | 9.4146 | 9.4146 | 26.06.8.230.0000 | 10 | 714 | 11.2 | 16.5 | 10
26088012 | Spínač imp.ovl., 2Z/2R/1Z_1R/10A, 12V AC | 8012823238319 | 9.4146 | 9.4146 | 26.08.8.012.0000 | 10 | 684 | 11.2 | 16.5 | 10
26088024 | Spínač imp.ovl., 2Z/2R/1Z_1R/10A, 24V AC | 8012823238302 | 9.4146 | 9.4146 | 26.08.8.024.0000 | 10 | 714 | 11.2 | 16.5 | 10
26088230 | Spínač imp.ovl., 2Z/2R/1Z_1R/10A, 230V AC | 8012823238272 | 9.4146 | 9.4146 | 26.08.8.230.0000 | 10 | 714 | 11.2 | 16.5 | 10
270182300000 | Spínač el. imp. ovl., 1Z/10A, 230V AC | 8012823231792 | 11.786 | 11.786 | 27.01.8.230.0000 | 10 | 531 | 11.2 | 16.5 | 10
270582300000 | Spínač el. imp. ovl., 2Z až 2R/10A, 230V AC | 8012823231808 | 14.3704 | 14.3704 | 27.05.8.230.0000 | 10 | 603 | 11.2 | 16.5 | 10
270682300000 | Spínač el. imp. ovl., 2Z až 2R/10A, 230V AC | 8012823231815 | 14.3704 | 14.3704 | 27.06.8.230.0000 | 10 | 589 | 11.2 | 16.5 | 10
272182300000 | Spínač el. imp. ovl., 1Z/10A, 230V AC | 8012823352268 | 11.786 | 11.786 | 27.21.8.230.0000 | 10 | 550 | 11.2 | 16.5 | 10
272582300000 | Spínač el. imp. ovl., 2Z/10A, 230V AC | 8012823352282 | 14.3704 | 14.3704 | 27.25.8.230.0000 | 10 | 603 | 11.2 | 16.5 | 10
272682300000 | Spínač el. imp. ovl., 2Z/10A, 230V AC | 8012823352305 | 14.3704 | 14.3704 | 27.26.8.230.0000 | 10 | 589 | 11.2 | 16.5 | 10
302270050010 | Relé DIL, PS, 2P/1,25A, 5V DC, citl. | 8012823198538 | 4.1464 | 4.1464 | 30.22.7.005.0010 | 20 | 122 | 1.2 | 43.7 | 1.8
302270090010 | Relé DIL, PS, 2P/1,25A, 9V DC, citl. | 8012823198552 | 4.1464 | 4.1464 | 30.22.7.009.0010 | 20 | 124 | 1.2 | 43.7 | 1.8
302270120010 | Relé DIL, PS, 2P/1,25A, 12V DC, citl. | 8012823198569 | 4.1464 | 4.1464 | 30.22.7.012.0010 | 20 | 120 | 1.2 | 43.7 | 1.8
302270240010 | Relé DIL, PS, 2P/1,25A, 24V DC, citl. | 8012823198576 | 4.1464 | 4.1464 | 30.22.7.024.0010 | 20 | 120 | 1.2 | 43.7 | 1.8
322170124000 | Relé min., PS, 1P/6A, 12V DC, AgSnO2 | 8012823290843 | 3.1666 | 3.1666 | 32.21.7.012.4000 | 20 | 128 | 1.2 | 43.7 | 1.8
322170124300 | Relé min., PS, 1Z/6A, 12V DC, AgSnO2 | 8012823290850 | 3.1666 | 3.1666 | 32.21.7.012.4300 | 20 | 126 | 1.2 | 43.7 | 1.8
322170244000 | Relé min., PS, 1P/6A, 24V DC, AgSnO2 | 8012823290881 | 3.1666 | 3.1666 | 32.21.7.024.4000 | 20 | 128 | 1.2 | 43.7 | 1.8
322170244300 | Relé min., PS, 1Z/6A, 24V DC, AgSnO2 | 8012823290898 | 3.1666 | 3.1666 | 32.21.7.024.4300 | 20 | 128 | 1.2 | 43.7 | 1.8
345170050010 | Relé úzké, DIN/PS, 1P/6A, 5V DC | 8012823198477 | 6.0066 | 6.0066 | 34.51.7.005.0010 | 20 | 127 | 1 | 53.8 | 2.4
345170054010 | Relé úzké, DIN/PS, 1P/6A, 5V DC, AgSnO2 | 8012823217079 | 6.4894 | 6.4894 | 34.51.7.005.4010 | 20 | 129 | 1 | 53.8 | 2.4
345170055010 | Relé úzké, DIN/PS, 1P/6A, 5V DC, Au | 8012823217048 | 8.1508 | 8.1508 | 34.51.7.005.5010 | 20 | 129 | 1 | 53.8 | 2.4
345170120010 | Relé úzké, DIN/PS, 1P/6A,12V DC | 8012823197951 | 4.5866 | 4.5866 | 34.51.7.012.0010 | 20 | 125 | 1 | 53.8 | 2.4
345170124010 | Relé úzké, DIN/PS, 1P/6A,12V DC, AgSnO2 | 8012823217017 | 5.0552 | 5.0552 | 34.51.7.012.4010 | 20 | 129 | 1 | 53.8 | 2.4
345170125010 | Relé úzké, DIN/PS, 1P/6A,12V DC, Au | 8012823217185 | 6.745 | 6.745 | 34.51.7.012.5010 | 20 | 129 | 1 | 53.8 | 2.4
345170240010 | Relé úzké, DIN/PS, 1P/6A, 24V DC | 8012823197968 | 4.5866 | 4.5866 | 34.51.7.024.0010 | 20 | 129 | 1 | 53.8 | 2.4
345170244010 | Relé úzké, DIN/PS, 1P/6A, 24V DC, AgSnO2 | 8012823217147 | 5.0552 | 5.0552 | 34.51.7.024.4010 | 20 | 129 | 1 | 53.8 | 2.4
345170245010 | Relé úzké, DIN/PS, 1P/6A, 24V DC, Au | 8012823217123 | 6.745 | 6.745 | 34.51.7.024.5010 | 20 | 129 | 1 | 53.8 | 2.4
345170480010 | Relé úzké, DIN/PS, 1P/6A, 48V DC | 8012823217093 | 6.0066 | 6.0066 | 34.51.7.048.0010 | 20 | 129 | 1 | 53.8 | 2.4
345170485010 | Relé úzké, DIN/PS, 1P/6A, 48V DC, Au | 8012823217284 | 8.1508 | 8.1508 | 34.51.7.048.5010 | 20 | 129 | 1 | 53.8 | 2.4
345170600010 | Relé úzké, DIN/PS, 1P/6A, 60V DC | 8012823217253 | 7.0858 | 7.0858 | 34.51.7.060.0010 | 20 | 129 | 1 | 53.8 | 2.4
345170604010 | Relé úzké, DIN/PS, 1P/6A, 60V DC, AgSnO2 | 8012823217239 | 7.6254 | 7.6254 | 34.51.7.060.4010 | 20 | 129 | 1 | 53.8 | 2.4
345170605010 | Relé úzké, DIN/PS, 1P/6A, 60V DC, Au | 8012823217208 | 9.2584 | 9.2584 | 34.51.7.060.5010 | 20 | 129 | 1 | 53.8 | 2.4
348170058240 | Relé úzké, DIN/PS, 1Z/230V 2A, 5V DC, SSR | 8012823299839 | 18.5026 | 18.5026 | 34.81.7.005.8240 | 20 | 104 | 1 | 53.8 | 2.4
348170059024 | Relé úzké, DIN/PS, 1Z/24V 6A, 5V DC, SSR | 8012823297729 | 17.3382 | 17.3382 | 34.81.7.005.9024 | 20 | 105 | 1 | 53.8 | 2.4
348170128240 | Relé úzké, DIN/PS, 1Z/230V 2A, 12V DC, SSR | 8012823351940 | 18.5026 | 18.5026 | 34.81.7.012.8240 | 20 | 103 | 1 | 53.8 | 2.4
348170129024 | Relé úzké, DIN/PS, 1Z/24V 6A, 12V DC, SSR | 8012823351957 | 17.3382 | 17.3382 | 34.81.7.012.9024 | 20 | 103 | 1 | 53.8 | 2.4
348170248240 | Relé úzké, DIN/PS,1Z/230V AC/2A,24V DC,SSR | 8012823285788 | 18.5026 | 18.5026 | 34.81.7.024.8240 | 20 | 103 | 1 | 53.8 | 2.4
348170249024 | Relé úzké, DIN/PS, 1Z/24V DC/6A, 24V DC, SSR | 8012823232089 | 17.3382 | 17.3382 | 34.81.7.024.9024 | 20 | 105 | 1 | 53.8 | 2.4
348170608240 | Relé úzké, DIN/PS, 1Z/230V AC/2A, 60V DC, SSR | 8012823285795 | 18.5026 | 18.5026 | 34.81.7.060.8240 | 20 | 111 | 1 | 53.8 | 2.4
348170609024 | Relé úzké, DIN/PS, 1Z/24V DC/6A, 60V DC, SSR | 8012823232102 | 17.3382 | 17.3382 | 34.81.7.060.9024 | 20 | 111 | 1 | 53.8 | 2.4
361190034011 | Relé, PS, 1P/10A, 3V DC, AgSn02, RT III | 8012823372037 | 1.562 | 1.562 | 36.11.9.003.4011 | 25 | 225 | 2.2 | 43.2 | 2.3
361190054011 | Relé, PS, 1P/10A, 5V DC, AgSn02, RTIII | 8012823372044 | 1.562 | 1.562 | 36.11.9.005.4011 | 25 | 213 | 2.2 | 43.2 | 2.3
361190124011 | Relé, PS, 1P/10A, 12V DC, AgSnO2, RTIII | 8012823372075 | 1.562 | 1.562 | 36.11.9.012.4011 | 25 | 218 | 2.2 | 43.2 | 2.3
361190244011 | Relé, PS, 1P/10A, 24V DC, AgSnO2, RT III | 8012823369594 | 1.562 | 1.562 | 36.11.9.024.4011 | 25 | 220 | 2.2 | 43.2 | 2.3
382100120060 | Vazební člen, 1P/6A, 12V AC/DC, ČM | 8012823329413 | 29.2094 | 29.2094 | 38.21.0.012.0060 | 10 | 342 | 7 | 9.6 | 8.3
382100240060 | Vazební člen, 1P/6A, 24V AC/DC, ČM | 8012823329420 | 29.2094 | 29.2094 | 38.21.0.024.0060 | 10 | 342 | 7 | 9.6 | 8.3
382100248240 | Vazební člen, 1Z/2A/240V AC, 24V AC/DC, ČM, SSR | 8012823329437 | 43.1396 | 43.1396 | 38.21.0.024.8240 | 10 | 342 | 7 | 9.6 | 8.3
382100249024 | Vazební člen, 1Z/6A/24V DC, 24V AC/DC, ČM, SSR | 8012823329444 | 41.8758 | 41.8758 | 38.21.0.024.9024 | 10 | 340 | 7 | 9.6 | 8.3
383170128240 | Vazební člen, 1Z/3A/240V AC, 12V DC, SSR | 8012823364650 | 30.6436 | 30.6436 | 38.31.7.012.8240 | 10
383170248240 | Vazební člen, 1Z/3A/240V AC, 24V DC, SSR | 8012823327914 | 30.0046 | 30.0046 | 38.31.7.024.8240 | 10 | 364 | 10 | 15.5 | 8.7
383170249024 | Vazební člen, 1Z/5A/24V DC, 24V DC, SSR | 8012823328133 | 30.7998 | 30.7998 | 38.31.7.024.9024 | 10 | 703 | 10 | 15.5 | 8.7
384170248240 | Vazební člen, 1Z/3A/240V AC, 24V DC, SSR, BS | 8012823328157 | 30.7998 | 30.7998 | 38.41.7.024.8240 | 10 | 364 | 10 | 15.5 | 8.7
384170249024 | Vazební člen, 1Z/5A/24V DC, 24V DC, SSR, BS | 8012823328140 | 31.5524 | 31.5524 | 38.41.7.024.9024 | 10 | 364 | 10 | 15.5 | 8.7
385100120060 | Vazební člen, 1P/6A, 12V AC/DC, LED_EMC | 8012823186597 | 13.4758 | 13.4758 | 38.51.0.012.0060 | 10 | 343 | 7 | 9.6 | 8.3
385100125060 | Vazební člen, 1P/6A, 12V AC/DC, LED_EMC, Au | 8012823217321 | 15.6342 | 15.6342 | 38.51.0.012.5060 | 10 | 342 | 7 | 9.6 | 8.3
385100240060 | Vazební člen, 1P/6A, 24V AC/DC, LED_EMC | 8012823186610 | 13.4758 | 13.4758 | 38.51.0.024.0060 | 10 | 342 | 7 | 9.6 | 8.3
385100245060 | Vazební člen, 1P/6A, 24V AC/DC, LED_EMC, Au | 8012823217390 | 15.6342 | 15.6342 | 38.51.0.024.5060 | 10 | 342 | 7 | 9.6 | 8.3
385100480060 | Vazební člen, 1P/6A, 48V AC/DC, LED_EMC | 8012823186634 | 14.91 | 14.91 | 38.51.0.048.0060 | 10 | 342 | 7 | 9.6 | 8.3
385100485060 | Vazební člen, 1P/6A, 48V AC/DC, LED_EMC, Au | 8012823238500 | 17.04 | 17.04 | 38.51.0.048.5060 | 10 | 342 | 7 | 9.6 | 8.3
385100600060 | Vazební člen, 1P/6A, 60V AC/DC, LED_EMC | 8012823186658 | 16.046 | 16.046 | 38.51.0.060.0060 | 10 | 342 | 7 | 9.6 | 8.3
385100605060 | Vazební člen, 1P/6A, 60V AC/DC, LED_EMC, Au | 8012823217376 | 18.2044 | 18.2044 | 38.51.0.060.5060 | 10 | 342 | 7 | 9.6 | 8.3
385101250060 | Vazební člen, 1P/6A, 125V AC/DC, LED_EMC | 8012823195476 | 16.3442 | 16.3442 | 38.51.0.125.0060 | 10 | 342 | 7 | 9.6 | 8.3
385101255060 | Vazební člen, 1P/6A, 125V AC/DC, LED_EMC, Au | 8012823238524 | 18.5026 | 18.5026 | 38.51.0.125.5060 | 10 | 342 | 7 | 9.6 | 8.3
385102400060 | Vazební člen, 1P/6A, 240V AC/DC, LED_EMC | 8012823195254 | 16.3442 | 16.3442 | 38.51.0.240.0060 | 10 | 342 | 7 | 9.6 | 8.3
385102405060 | Vazební člen, 1P/6A, 240V AC/DC, LED_EMC, Au | 8012823238517 | 18.5026 | 18.5026 | 38.51.0.240.5060 | 10 | 342 | 7 | 9.6 | 8.3
385131250060 | Vazební člen, 1P/6A, 125V AC/DC, LED_EMC, OZP | 8012823232119 | 23.3164 | 23.3164 | 38.51.3.125.0060 | 10 | 342 | 7 | 9.6 | 8.3
385131255060 | Vazební člen, 1P/6A, 125V AC/DC, LED_EMC, OZP, Au | 8012823270562 | 25.489 | 25.489 | 38.51.3.125.5060 | 10 | 342 | 7 | 9.6 | 8.3
385132400060 | Vazební člen, 1P/6A, 240V AC/DC, LED_EMC, OZP | 8012823232126 | 23.3164 | 23.3164 | 38.51.3.240.0060 | 10 | 342 | 7 | 9.6 | 8.3
385132405060 | Vazební člen, 1P/6A, 240V AC/DC, LED, EMC, OZP, Au | 8012823270548 | 25.489 | 25.489 | 38.51.3.240.5060 | 10 | 342 | 7 | 9.6 | 8.3
385170120050 | Vazební člen, 1P/6A, 12V DC, LED_EMC | 8012823122984 | 12.5954 | 12.5954 | 38.51.7.012.0050 | 10 | 333 | 7 | 9.6 | 8.3
385170125050 | Vazební člen, 1P/6A, 12V DC, LED_EMC, Au | 8012823217413 | 14.7964 | 14.7964 | 38.51.7.012.5050 | 10 | 336 | 7 | 9.6 | 8.3
385170240050 | Vazební člen, 1P/6A, 24V DC, LED_EMC | 8012823122991 | 7.597 | 7.597 | 38.51.7.024.0050 | 10 | 336 | 7 | 9.6 | 8.3
385170245050 | Vazební člen, 1P/6A, 24V DC, LED_EMC, Au | 8012823198644 | 14.7964 | 14.7964 | 38.51.7.024.5050 | 10 | 336 | 7 | 9.6 | 8.3
385170480050 | Vazební člen, 1P/6A, 48V DC, LED_EMC | 8012823123004 | 14.0012 | 14.0012 | 38.51.7.048.0050 | 10 | 342 | 7 | 9.6 | 8.3
385170485050 | Vazební člen, 1P/6A, 48V DC, LED_EMC, Au | 8012823238548 | 16.2306 | 16.2306 | 38.51.7.048.5050 | 10 | 342 | 7 | 9.6 | 8.3
385170600050 | Vazební člen, 1P/6A, 60V DC, LED_EMC | 8012823123011 | 15.1656 | 15.1656 | 38.51.7.060.0050 | 10 | 342 | 7 | 9.6 | 8.3
385170605050 | Vazební člen, 1P/6A, 60V DC, LED_EMC, Au | 8012823238609 | 17.3382 | 17.3382 | 38.51.7.060.5050 | 10 | 342 | 7 | 9.6 | 8.3
385182400060 | Vazební člen, 1P/6A, 240V AC, LED_EMC | 8012823321332 | 16.3442 | 16.3442 | 38.51.8.240.0060 | 10 | 342 | 7 | 9.6 | 8.3
385182405060 | Vazební člen, 1P/6A, 240V AC, LED_EMC, Au | 8012823337517 | 18.5026 | 18.5026 | 38.51.8.240.5060 | 10 | 342 | 7 | 9.6 | 8.3
385200240060 | Vazební člen, 2P/8A, 24V AC/DC, LED_EMC | 8012823310404 | 19.9794 | 19.9794 | 38.52.0.024.0060 | 10 | 674 | 10 | 15.5 | 8.7
385201250060 | Vazební člen, 2P/8A, 125V AC/DC, LED_EMC | 8012823310138 | 21.513 | 21.513 | 38.52.0.125.0060 | 10 | 674 | 10 | 15.5 | 8.7
385202400060 | Vazební člen, 2P/8A, 240V AC/DC, LED_EMC | 8012823310091 | 21.655 | 21.655 | 38.52.0.240.0060 | 10 | 674 | 10 | 15.5 | 8.7
385270120050 | Vazební člen, 2P/8A, 12V DC, LED_EMC | 8012823305233 | 16.4436 | 16.4436 | 38.52.7.012.0050 | 10 | 682 | 10 | 15.5 | 8.7
385270240050 | Vazební člen, 2P/8A, 24V DC, LED_EMC | 8012823305240 | 16.4436 | 16.4436 | 38.52.7.024.0050 | 10 | 674 | 10 | 15.5 | 8.7
385270245050 | Vazební člen, 2P/8A, 24V DC, LED_EMC, Au | 8012823351483 | 18.2044 | 18.2044 | 38.52.7.024.5050 | 10 | 674 | 10 | 15.5 | 8.7
385282300060 | Vazební člen, 2P/8A, 230V AC, LED_EMC | 8012823353289 | 21.513 | 21.513 | 38.52.8.230.0060 | 10 | 674 | 10 | 15.5 | 8.7
386100120060 | Vazební člen, 1P/6A, 12V AC/DC, BS, LED_EMC | 8012823231983 | 14.271 | 14.271 | 38.61.0.012.0060 | 10 | 344 | 7 | 9.6 | 8.3
386100240060 | Vazební člen, 1P/6A, 24V AC/DC, BS, LED_EMC | 8012823231969 | 14.271 | 14.271 | 38.61.0.024.0060 | 10 | 340 | 7 | 9.6 | 8.3
386100245060 | Vazební člen, 1P/6A, 24V AC/DC, BS, LED_EMC, Au | 8012823238586 | 16.4436 | 16.4436 | 38.61.0.024.5060 | 10 | 340 | 7 | 9.6 | 8.3
386101250060 | Vazební člen, 1P/6A, 125V AC/DC, BS, LED_EMC | 8012823231938 | 17.1678 | 17.1678 | 38.61.0.125.0060 | 10 | 340 | 7 | 9.6 | 8.3
386101255060 | Vazební člen, 1P/6A, 125V AC/DC, BS, LED_EMC, Au | 8012823238579 | 20.0788 | 20.0788 | 38.61.0.125.5060 | 10 | 340 | 7 | 9.6 | 8.3
386102400060 | Vazební člen, 1P/6A, 240V AC/DC, BS, LED_EMC | 8012823231921 | 17.1678 | 17.1678 | 38.61.0.240.0060 | 10 | 340 | 7 | 9.6 | 8.3
386102405060 | Vazební člen, 1P/6A, 240V AC/DC, BS, LED_EMC, Au | 8012823238562 | 19.3404 | 19.3404 | 38.61.0.240.5060 | 10 | 340 | 7 | 9.6 | 8.3
386131250060 | Vazební člen, 1P/6A, 125V AC/DC, BS, LED_EMC, OZP | 8012823280042 | 24.2962 | 24.2962 | 38.61.3.125.0060 | 10 | 340 | 7 | 9.6 | 8.3
386132400060 | Vazební člen, 1P/6A, 240V AC, BS, LED_EMC, OZP | 8012823280059 | 24.2962 | 24.2962 | 38.61.3.240.0060 | 10 | 340 | 7 | 9.6 | 8.3
386132405060 | Vazební člen, 1P/6A, 240V AC/DC, BS, LED, OZP, Au | 8012823270708 | 26.4404 | 26.4404 | 38.61.3.240.5060 | 10 | 340 | 7 | 9.6 | 8.3
386170060050 | Vazební člen, 1P/6A, 6V DC, BS, LED_EMC | 8012823231914 | 14.9952 | 14.9952 | 38.61.7.006.0050 | 10 | 340 | 7 | 9.6 | 8.3
386170120050 | Vazební člen, 1P/6A, 12V DC, BS, LED_EMC | 8012823232003 | 13.5752 | 13.5752 | 38.61.7.012.0050 | 10 | 340 | 7 | 9.6 | 8.3
386170125050 | Vazební člen, 1P/6A, 12V DC, BS, LED_EMC, Au | 8012823238555 | 15.7336 | 15.7336 | 38.61.7.012.5050 | 10 | 340 | 7 | 9.6 | 8.3
386170240050 | Vazební člen, 1P/6A, 24V DC, BS, LED_EMC | 8012823231907 | 13.5752 | 13.5752 | 38.61.7.024.0050 | 10 | 340 | 7 | 9.6 | 8.3
386170245050 | Vazební člen, 1P/6A, 24V DC, BS, LED_EMC, Au | 8012823238678 | 15.7336 | 15.7336 | 38.61.7.024.5050 | 10 | 340 | 7 | 9.6 | 8.3
386182400060 | Vazební člen, 1P/6A, 240V AC, BS, LED_EMC | 8012823321349 | 17.1678 | 17.1678 | 38.61.8.240.0060 | 10 | 340 | 7 | 9.6 | 8.3
386200120060 | Vazební člen, 2P/8A, 12V AC/DC, BS, LED_EMC | 8012823310183 | 21.584 | 21.584 | 38.62.0.012.0060 | 10 | 674 | 10 | 15.5 | 8.7
386200240060 | Vazební člen, 2P/8A, 24V AC/DC, BS, LED_EMC | 8012823310190 | 20.8456 | 20.8456 | 38.62.0.024.0060 | 10 | 674 | 10 | 15.5 | 8.7
386201250060 | Vazební člen, 2P/8A, 125V AC/DC, BS, LED_EMC | 8012823310220 | 23.2312 | 23.2312 | 38.62.0.125.0060 | 10 | 674 | 10 | 15.5 | 8.7
386202400060 | Vazební člen, 2P/8A, 240V AC/DC, BS, LED_EMC | 8012823310237 | 22.3508 | 22.3508 | 38.62.0.240.0060 | 10 | 674 | 10 | 15.5 | 8.7
386270120050 | Vazební člen, 2P/8A, 12V DC, BS, LED_EMC | 8012823305820 | 17.2388 | 17.2388 | 38.62.7.012.0050 | 10 | 674 | 10 | 15.5 | 8.7
386270240050 | Vazební člen, 2P/8A, 24V DC, BS, LED_EMC | 8012823305837 | 17.2388 | 17.2388 | 38.62.7.024.0050 | 10 | 674 | 10 | 15.5 | 8.7
386282300060 | Vazební člen, 2P/8A, 230V AC, BS, LED_EMC | 8012823353272 | 22.3508 | 22.3508 | 38.62.8.230.0060 | 10 | 674 | 10 | 15.5 | 8.7
388102409024 | Vazební člen, 1Z/6A/24V DC, 240 V AC/DC, LED | 8012823270906 | 29.11 | 29.11 | 38.81.0.240.9024 | 10 | 362 | 7 | 9.6 | 8.3
388132407048 | Vazební člen, 1Z/0,1A/48V DC,240 V AC,LED,OZP,SSR | 8012823289694 | 29.8058 | 29.8058 | 38.81.3.240.7048 | 10 | 340 | 7 | 9.6 | 8.3
388132408240 | Vazební člen, 1Z/2A/240V AC,240 VAC,LED,OZP,S | 8012823290744 | 34.6906 | 34.6906 | 38.81.3.240.8240 | 10 | 340 | 7 | 9.6 | 8.3
388132409024 | Vazební člen, 1Z/6A/24V DC,240 V AC,LED,OZP,SSR | 8012823270883 | 33.5404 | 33.5404 | 38.81.3.240.9024 | 10 | 340 | 7 | 9.6 | 8.3
388170069024 | Vazební člen, 1Z/6A/ 6V DC, 24V DC, LED, SSR | 8012823297736 | 25.3328 | 25.3328 | 38.81.7.006.9024 | 10 | 340 | 7 | 9.6 | 8.3
388170248240 | Vazební člen, 1Z/2A/240V AC, 24V DC, LED, SSR | 8012823285955 | 26.5398 | 26.5398 | 38.81.7.024.8240 | 10 | 340 | 7 | 9.6 | 8.3
388170249024 | Vazební člen, 1Z/6A/24V DC, 24V DC, LED, SSR | 8012823236513 | 25.3328 | 25.3328 | 38.81.7.024.9024 | 10 | 322 | 7 | 9.6 | 8.3
388170608240 | Vazební člen, 1Z/2A/240V AC, 60V DC, BS, LED,SSR | 8012823285962 | 28.2296 | 28.2296 | 38.81.7.060.8240 | 10 | 340 | 7 | 9.6 | 8.3
388170609024 | Vazební člen, 1Z/6A/24V DC, 60V DC, LED, SSR | 8012823238616 | 25.3328 | 25.3328 | 38.81.7.060.9024 | 10 | 340 | 7 | 9.6 | 8.3
389102409024 | Vazební člen, 1Z/6A/24V DC,240V AC/DC, BS, SSR | 8012823270999 | 29.2094 | 29.2094 | 38.91.0.240.9024 | 10 | 340 | 7 | 9.6 | 8.3
389132408240 | Vazební člen, 1Z/2A/240V DC,240V AC,BS,LED,OZP,SSR | 8012823290768 | 35.6278 | 35.6278 | 38.91.3.240.8240 | 10 | 340 | 7 | 9.6 | 8.3
389132409024 | Vazební člen, 1Z/6A/24V DC,240V AC,BS,LED,OZP,SSR | 8012823270951 | 34.4492 | 34.4492 | 38.91.3.240.9024 | 10 | 340 | 7 | 9.6 | 8.3
389170069024 | Vazební člen, 1Z/6A/24V DC, 6V DC, BS, LED,SSR | 8012823297743 | 27.9598 | 27.9598 | 38.91.7.006.9024 | 10 | 340 | 7 | 9.6 | 8.3
389170248240 | Vazební člen, 1Z/2A/240V AC, 24V DC, BS, LED,SSR | 8012823285979 | 27.4912 | 27.4912 | 38.91.7.024.8240 | 10 | 340 | 7 | 9.6 | 8.3
389170249024 | Vazební člen, 1Z/6A/24V DC, 24V DC, BS, LED,SSR | 8012823238722 | 26.2984 | 26.2984 | 38.91.7.024.9024 | 10 | 340 | 7 | 9.6 | 8.3
390001257048 | MasterBASIC, 1Z/0,1A/48V DC,125V AC/DC,Push-in,SSR |  | 21.4846 | 21.4846 | 39.00.0.125.7048 | 10 | 333 | 6.7 | 9.3 | 9.5
390070068240 | MasterBASIC, 1Z/2A/240V AC, 6V DC,Push-in,SSR |  | 25.2902 | 25.2902 | 39.00.7.006.8240 | 10 | 333 | 6.7 | 9.3 | 9.5
390070249024 | MasterBASIC, 1Z/6A/24V DC, 24V DC,Push-in,SSR | 8012823390048 | 24.8642 | 24.8642 | 39.00.7.024.9024 | 10 | 338 | 6.7 | 9.3 | 9.5
390082308240 | MasterBASIC, 1Z/2A/240V AC, 230V AC,Push-in,SSR |  | 26.5682 | 26.5682 | 39.00.8.230.8240 | 10 | 333 | 6.7 | 9.3 | 9.5
390082309024 | MasterBASIC, 1Z/6A/24V DC, 230V AC,Push-in,SSR | 8012823390086 | 25.3328 | 25.3328 | 39.00.8.230.9024 | 10 | 349 | 6.7 | 9.3 | 9.5
390100060060 | MasterBASIC, 1P/6A, 6V AC/DC, Push-in | 8012823390017 | 13.6036 | 13.6036 | 39.01.0.006.0060 | 10 | 352 | 6.7 | 9.3 | 9.5
390100120060 | MasterBASIC, 1P/6A, 12V AC/DC, Push-in | 8012823390000 | 12.1694 | 12.1694 | 39.01.0.012.0060 | 10 | 355 | 6.7 | 9.3 | 9.5
390100240060 | MasterBASIC, 1P/6A, 24V AC/DC, Push-in | 8012823389998 | 12.1694 | 12.1694 | 39.01.0.024.0060 | 10 | 333 | 6.7 | 9.3 | 9.5
390100245060 | MasterBASIC, 1P/6A, 24V AC/DC, Au, Push-in | 8012823396866 | 14.1432 | 14.1432 | 39.01.0.024.5060 | 10 | 333 | 6.7 | 9.3 | 9.5
390101255060 | MasterBASIC, 1P/6A,125V AC/DC, Push-in, Au |  | 17.9062 | 17.9062 | 39.01.0.125.5060 | 10 | 333 | 6.7 | 9.3 | 9.5
390182300060 | MasterBASIC, 1P/6A, 230V AC, Push-in | 8012823390031 | 15.1372 | 15.1372 | 39.01.8.230.0060 | 10 | 333 | 6.7 | 9.3 | 9.5
391070068240 | MasterBASIC, 1Z/2A/230V AC, 6V DC, SSR | 8012823393124 | 25.2902 | 25.2902 | 39.10.7.006.8240 | 10 | 333 | 6.7 | 9.3 | 9.5
391070069024 | MasterBASIC, 1Z/6A/24V DC, 6V DC, SSR | 8012823353692 | 25.0204 | 25.0204 | 39.10.7.006.9024 | 10 | 333 | 6.7 | 9.3 | 9.5
391070128240 | MasterBASIC, 1Z/2A/240V AC, 12V DC, SSR | 8012823393131 | 26.2274 | 26.2274 | 39.10.7.012.8240 | 10 | 333 | 6.7 | 9.3 | 9.5
391070129024 | MasterBASIC, 1Z/6A/24V DC, 12V DC, SSR | 8012823353685 | 25.0204 | 25.0204 | 39.10.7.012.9024 | 10 | 333 | 6.7 | 9.3 | 9.5
391070247048 | MasterBASIC, 1Z/0,1A/48V DC, 24V DC, SSR |  | 20.59 | 20.59 | 39.10.7.024.7048 | 10 | 333 | 6.7 | 9.3 | 9.5
391070248240 | MasterBASIC, 1Z/2A/240V AC, 24V DC, SSR | 8012823366913 | 26.2274 | 26.2274 | 39.10.7.024.8240 | 10 | 333 | 6.7 | 9.3 | 9.5
391070249024 | MasterBASIC, 1Z/6A/24V DC, 24V DC, SSR | 8012823353623 | 25.0204 | 25.0204 | 39.10.7.024.9024 | 10 | 333 | 6.7 | 9.3 | 9.5
391082307048 | MasterBASIC, 1Z/0,1A/48V DC, 230V AC, SSR |  | 21.584 | 21.584 | 39.10.8.230.7048 | 10 | 333 | 6.7 | 9.3 | 9.5
391082308240 | MasterBASIC, 1Z/2A/240V AC, 230V AC, SSR | 8012823377605 | 26.5682 | 26.5682 | 39.10.8.230.8240 | 10 | 333 | 6.7 | 9.3 | 9.5
391082309024 | MasterBASIC, 1Z/6A/24V DC, 230V AC, SSR | 8012823353708 | 25.3328 | 25.3328 | 39.10.8.230.9024 | 10 | 333 | 6.7 | 9.3 | 9.5
391100060060 | MasterBASIC, 1P/6A, 6V AC/DC | 8012823353593 | 13.6036 | 13.6036 | 39.11.0.006.0060 | 10 | 333 | 6.7 | 9.3 | 9.5
391100120060 | MasterBASIC, 1P/6A, 12V AC/DC | 8012823353609 | 12.1694 | 12.1694 | 39.11.0.012.0060 | 10 | 333 | 6.7 | 9.3 | 9.5
391100240060 | MasterBASIC, 1P/6A, 24V AC/DC | 8012823353616 | 12.1694 | 12.1694 | 39.11.0.024.0060 | 10 | 333 | 6.7 | 9.3 | 9.5
391182300060 | MasterBASIC, 1P/6A, 230V AC | 8012823356884 | 15.1372 | 15.1372 | 39.11.8.230.0060 | 10 | 333 | 6.7 | 9.3 | 9.5
391182305060 | MasterBASIC, 1P/6A, 230V AC, Au |  | 17.3098 | 17.3098 | 39.11.8.230.5060 | 10 | 333 | 6.7 | 9.3 | 9.5
392001258240 | MasterOUTPUT, 1Z/2A/230V AC, 125V AC/DC, SSR | 8012823393148 | 26.2274 | 26.2274 | 39.20.0.125.8240 | 10 | 333 | 6.7 | 9.3 | 9.5
392001259024 | MasterOUTPUT, 1Z/6A/24V DC, 125V AC/DC, SSR | 8012823357034 | 25.0204 | 25.0204 | 39.20.0.125.9024 | 10 | 333 | 6.7 | 9.3 | 9.5
392070068240 | MasterOUTPUT, 1Z/2A/230V AC, 6V DC, SSR | 8012823393155 | 25.3896 | 25.3896 | 39.20.7.006.8240 | 10 | 333 | 6.7 | 9.3 | 9.5
392070069024 | MasterOUTPUT, 1Z/6A/24V DC, 6V DC, SSR | 8012823357065 | 24.2252 | 24.2252 | 39.20.7.006.9024 | 10 | 333 | 6.7 | 9.3 | 9.5
392070128240 | MasterOUTPUT, 1Z/2A/230V AC, 12V DC, SSR | 8012823393162 | 25.3896 | 25.3896 | 39.20.7.012.8240 | 10 | 333 | 6.7 | 9.3 | 9.5
392070129024 | MasterOUTPUT, 1Z/6A/24V DC, 12V DC, SSR | 8012823357058 | 24.2252 | 24.2252 | 39.20.7.012.9024 | 10 | 333 | 6.7 | 9.3 | 9.5
392070247048 | MasterOUTPUT, 1Z/0,1A/48V DC, 24V DC, SSR |  | 20.9592 | 20.9592 | 39.20.7.024.7048 | 10 | 333 | 6.7 | 9.3 | 9.5
392070248240 | MasterOUTPUT, 1Z/2A/230V AC, 24V DC, SSR | 8012823372983 | 25.3896 | 25.3896 | 39.20.7.024.8240 | 10 | 333 | 6.7 | 9.3 | 9.5
392070249024 | MasterOUTPUT, 1Z/6A/24V DC, 24V DC, SSR | 8012823357041 | 24.2252 | 24.2252 | 39.20.7.024.9024 | 10 | 333 | 6.7 | 9.3 | 9.5
392082308240 | MasterOUTPUT, 1Z/2A/230V AC, 230V AC, SSR | 8012823367453 | 26.2274 | 26.2274 | 39.20.8.230.8240 | 10 | 333 | 6.7 | 9.3 | 9.5
392082309024 | MasterOUTPUT, 1Z/6A/24V DC, 230V AC, SSR | 8012823357119 | 25.0204 | 25.0204 | 39.20.8.230.9024 | 10 | 333 | 6.7 | 9.3 | 9.5
392100060060 | MasterOUTPUT, 1P/6A, 6V AC/DC | 8012823353975 | 12.7658 | 12.7658 | 39.21.0.006.0060 | 10 | 333 | 6.7 | 9.3 | 9.5
392100120060 | MasterOUTPUT, 1P/6A, 12V AC/DC | 8012823353982 | 11.289 | 11.289 | 39.21.0.012.0060 | 10 | 333 | 6.7 | 9.3 | 9.5
392100240060 | MasterOUTPUT, 1P/6A, 24V AC/DC | 8012823353999 | 11.289 | 11.289 | 39.21.0.024.0060 | 10 | 333 | 6.7 | 9.3 | 9.5
392101250060 | MasterOUTPUT, 1P/6A, 125V AC/DC | 8012823356891 | 14.768 | 14.768 | 39.21.0.125.0060 | 10 | 333 | 6.7 | 9.3 | 9.5
392182300060 | MasterOUTPUT, 1P/6A, 230V AC | 8012823353791 | 14.768 | 14.768 | 39.21.8.230.0060 | 10 | 333 | 6.7 | 9.3 | 9.5
393000248240 | MasterPLUS, 1Z/2A/230V AC, 24V AC/DC, SSR | 8012823363318 | 26.5398 | 26.5398 | 39.30.0.024.8240 | 10 | 333 | 6.7 | 9.3 | 9.5
393000249024 | MasterPLUS, 1Z/6A/24V DC, 24V AC/DC, SSR | 8012823356990 | 25.3328 | 25.3328 | 39.30.0.024.9024 | 10 | 333 | 6.7 | 9.3 | 9.5
393001258240 | MasterPLUS, 1Z/2A/230V AC, 125V AC/DC, SSR | 8012823366340 | 26.4262 | 26.4262 | 39.30.0.125.8240 | 10 | 333 | 6.7 | 9.3 | 9.5
393001259024 | MasterPLUS, 1Z/6A/24V DC, 125V AC/DC, SSR | 8012823357003 | 25.2618 | 25.2618 | 39.30.0.125.9024 | 10 | 333 | 6.7 | 9.3 | 9.5
393031259024 | MasterPLUS, 1Z/6A/24V DC, 125V AC, SSR, PZP | 8012823357027 | 25.3328 | 25.3328 | 39.30.3.125.9024 | 10 | 333 | 6.7 | 9.3 | 9.5
393032308240 | MasterPLUS, 1Z/2A/230V AC, 230V AC, SSR, PZP | 8012823393087 | 26.767 | 26.767 | 39.30.3.230.8240 | 10 | 333 | 6.7 | 9.3 | 9.5
393032309024 | MasterPLUS, 1Z/6A/24V DC, 230V AC, SSR, PZP | 8012823357010 | 25.56 | 25.56 | 39.30.3.230.9024 | 10 | 333 | 6.7 | 9.3 | 9.5
393070068240 | MasterPLUS, 1Z/2A/230V AC, 6V DC, SSR | 8012823389677 | 26.2274 | 26.2274 | 39.30.7.006.8240 | 10 | 333 | 6.7 | 9.3 | 9.5
393070069024 | MasterPLUS, 1Z/6A/24V DC, 6V DC, SSR | 8012823353784 | 25.0204 | 25.0204 | 39.30.7.006.9024 | 10 | 333 | 6.7 | 9.3 | 9.5
393070128240 | MasterPLUS, 1Z/2A/230V AC, 12V DC, SSR | 8012823377384 | 26.2274 | 26.2274 | 39.30.7.012.8240 | 10 | 333 | 6.7 | 9.3 | 9.5
393070129024 | MasterPLUS, 1Z/6A/24V DC, 12V DC, SSR | 8012823353777 | 25.0204 | 25.0204 | 39.30.7.012.9024 | 10 | 333 | 6.7 | 9.3 | 9.5
393070247048 | MasterPLUS, 1Z/0,1A/48V DC, 24V DC, SSR | 8012823405469 | 21.3142 | 21.3142 | 39.30.7.024.7048 | 10 | 333 | 6.7 | 9.3 | 9.5
393070248240 | MasterPLUS, 1Z/2A/24V DC, 230V AC, SSR | 8012823360195 | 26.2274 | 26.2274 | 39.30.7.024.8240 | 10 | 333 | 6.7 | 9.3 | 9.5
393070249024 | MasterPLUS, 1Z/6A/24V DC, 24V DC, SSR | 8012823353760 | 25.0204 | 25.0204 | 39.30.7.024.9024 | 10 | 333 | 6.7 | 9.3 | 9.5
393070608240 | MasterPLUS, 1Z/2A/230V AC, 60V DC, SSR | 8012823393049 | 26.2984 | 26.2984 | 39.30.7.060.8240 | 10 | 333 | 6.7 | 9.3 | 9.5
393070609024 | MasterPLUS, 1Z/6A/24V DC, 60V DC, SSR | 8012823356945 | 25.1198 | 25.1198 | 39.30.7.060.9024 | 10 | 333 | 6.7 | 9.3 | 9.5
393071258240 | MasterPLUS, 1Z/2A/230V AC, 125V DC, SSR | 8012823393056 | 26.3694 | 26.3694 | 39.30.7.125.8240 | 10 | 333 | 6.7 | 9.3 | 9.5
393071259024 | MasterPLUS, 1Z/6A/24V DC, 125V DC, SSR | 8012823356969 | 25.1624 | 25.1624 | 39.30.7.125.9024 | 10 | 333 | 6.7 | 9.3 | 9.5
393072208240 | MasterPLUS, 1Z/2A/230V AC, 220V DC, SSR | 8012823393063 | 26.3694 | 26.3694 | 39.30.7.220.8240 | 10 | 333 | 6.7 | 9.3 | 9.5
393072209024 | MasterPLUS, 1Z/6A/24V DC, 220V DC, SSR | 8012823356952 | 25.1624 | 25.1624 | 39.30.7.220.9024 | 10 | 333 | 6.7 | 9.3 | 9.5
393082308240 | MasterPLUS, 1Z/2A/230V AC, 230V AC, SSR | 8012823377612 | 26.625 | 26.625 | 39.30.8.230.8240 | 10 | 333 | 6.7 | 9.3 | 9.5
393082309024 | MasterPLUS, 1Z/6A/24V DC, 230V AC, SSR | 8012823353722 | 25.3896 | 25.3896 | 39.30.8.230.9024 | 10 | 333 | 6.7 | 9.3 | 9.5
393100060060 | MasterPLUS, 1P/6A, 6V AC/DC | 8012823353753 | 13.6036 | 13.6036 | 39.31.0.006.0060 | 10 | 333 | 6.7 | 9.3 | 9.5
393100065060 | MasterPLUS, 1P/6A, 6V AC/DC, Au |  | 15.7762 | 15.7762 | 39.31.0.006.5060 | 10 | 333 | 6.7 | 9.3 | 9.5
393100120060 | MasterPLUS, 1P/6A, 12V AC/DC | 8012823353746 | 12.1694 | 12.1694 | 39.31.0.012.0060 | 10 | 333 | 6.7 | 9.3 | 9.5
393100125060 | MasterPLUS, 1P/6A, 12V AC/DC, Au |  | 14.2994 | 14.2994 | 39.31.0.012.5060 | 10 | 333 | 6.7 | 9.3 | 9.5
393100240060 | MasterPLUS, 1P/6A, 24V AC/DC | 8012823353739 | 7.0716 | 7.0716 | 39.31.0.024.0060 | 10 | 333 | 6.7 | 9.3 | 9.5
393100244060 | MasterPLUS, 1P/6A, 24V AC/DC, AgSnO2 | 8012823393094 | 13.1918 | 13.1918 | 39.31.0.024.4060 | 10 | 333 | 6.7 | 9.3 | 9.5
393100245060 | MasterPLUS, 1P/6A, 24V AC/DC, Au | 8012823378947 | 14.2994 | 14.2994 | 39.31.0.024.5060 | 10 | 333 | 6.7 | 9.3 | 9.5
393100600060 | MasterPLUS, 1P/6A, 60V AC/DC | 8012823356907 | 14.8106 | 14.8106 | 39.31.0.060.0060 | 10 | 333 | 6.7 | 9.3 | 9.5
393100605060 | MasterPLUS, 1P/6A, 60V AC/DC, Au |  | 16.969 | 16.969 | 39.31.0.060.5060 | 10 | 333 | 6.7 | 9.3 | 9.5
393101250060 | MasterPLUS, 1P/6A, 125V AC/DC | 8012823356914 | 14.9668 | 14.9668 | 39.31.0.125.0060 | 10 | 333 | 6.7 | 9.3 | 9.5
393101255060 | MasterPLUS, 1P/6A, 125V AC/DC, Au |  | 17.1678 | 17.1678 | 39.31.0.125.5060 | 10 | 333 | 6.7 | 9.3 | 9.5
393102400060 | MasterPLUS, 1P/6A, 24-240V AC/DC | 8012823398860 | 23.1176 | 23.1176 | 39.31.0.240.0060 | 10 | 333 | 6.7 | 9.3 | 9.5
393131250060 | MasterPLUS, 1P/6A, 125V AC, PZP | 8012823356921 | 15.3076 | 15.3076 | 39.31.3.125.0060 | 10 | 333 | 6.7 | 9.3 | 9.5
393131255060 | MasterPLUS, 1P/6A, 125V AC, PZP, Au |  | 17.4802 | 17.4802 | 39.31.3.125.5060 | 10 | 333 | 6.7 | 9.3 | 9.5
393132300060 | MasterPLUS, 1P/6A, 230V AC, PZP | 8012823356938 | 15.3076 | 15.3076 | 39.31.3.230.0060 | 10 | 333 | 6.7 | 9.3 | 9.5
393132305060 | MasterPLUS, 1P/6A, 230V AC, PZP, Au |  | 17.4802 | 17.4802 | 39.31.3.230.5060 | 10 | 333 | 6.7 | 9.3 | 9.5
393171250060 | MasterPLUS, 1P/6A, 125V DC | 8012823356976 | 14.8958 | 14.8958 | 39.31.7.125.0060 | 10 | 333 | 6.7 | 9.3 | 9.5
393171255060 | MasterPLUS, 1P/6A, 125V DC, Au |  | 17.04 | 17.04 | 39.31.7.125.5060 | 10 | 333 | 6.7 | 9.3 | 9.5
393172200060 | MasterPLUS, 1P/6A, 220V DC | 8012823356983 | 14.8958 | 14.8958 | 39.31.7.220.0060 | 10 | 333 | 6.7 | 9.3 | 9.5
393172205060 | MasterPLUS, 1P/6A, 220V DC, Au |  | 17.04 | 17.04 | 39.31.7.220.5060 | 10 | 333 | 6.7 | 9.3 | 9.5
393182300060 | MasterPLUS, 1P/6A, 230V AC | 8012823353715 | 15.1372 | 15.1372 | 39.31.8.230.0060 | 10 | 333 | 6.7 | 9.3 | 9.5
393182305060 | MasterPLUS, 1P/6A, 230V AC, Au | 8012823392745 | 17.3098 | 17.3098 | 39.31.8.230.5060 | 10 | 333 | 6.7 | 9.3 | 9.5
394000248240 | MasterINPUT, 1Z/2A/230V AC, 24V AC/DC, SSR | 8012823361628 | 25.8014 | 25.8014 | 39.40.0.024.8240 | 10 | 333 | 6.7 | 9.3 | 9.5
394000249024 | MasterINPUT, 1Z/6A/24V DC, 24V AC/DC, SSR | 8012823357171 | 24.5944 | 24.5944 | 39.40.0.024.9024 | 10 | 333 | 6.7 | 9.3 | 9.5
394001258240 | MasterINPUT, 1Z/2A/230V AC, 125V AC/DC, SSR | 8012823361642 | 26.5398 | 26.5398 | 39.40.0.125.8240 | 10 | 333 | 6.7 | 9.3 | 9.5
394001259024 | MasterINPUT, 1Z/6A/24V DC, 125V AC/DC, SSR | 8012823357188 | 25.3328 | 25.3328 | 39.40.0.125.9024 | 10 | 333 | 6.7 | 9.3 | 9.5
394070068240 | MasterINPUT, 1Z/2A/230V AC, 6V DC, SSR | 8012823393100 | 25.3896 | 25.3896 | 39.40.7.006.8240 | 10 | 333 | 6.7 | 9.3 | 9.5
394070069024 | MasterINPUT, 1Z/6A/24V DC, 6V DC, SSR | 8012823357218 | 24.2252 | 24.2252 | 39.40.7.006.9024 | 10 | 333 | 6.7 | 9.3 | 9.5
394070128240 | MasterINPUT, 1Z/2A/230V AC, 12V DC, SSR | 8012823393117 | 25.3896 | 25.3896 | 39.40.7.012.8240 | 10 | 333 | 6.7 | 9.3 | 9.5
394070129024 | MasterINPUT, 1Z/6A/24V DC, 12V DC, SSR | 8012823357201 | 24.2252 | 24.2252 | 39.40.7.012.9024 | 10 | 333 | 6.7 | 9.3 | 9.5
394082308240 | MasterINPUT, 1Z/2A/230V AC, 230V AC, SSR | 8012823372303 | 26.5398 | 26.5398 | 39.40.8.230.8240 | 10 | 333 | 6.7 | 9.3 | 9.5
394082309024 | MasterINPUT, 1Z/6A/24V DC, 230V AC, SSR | 8012823357195 | 25.3328 | 25.3328 | 39.40.8.230.9024 | 10 | 333 | 6.7 | 9.3 | 9.5
394100065060 | MasterINPUT, 1P/6A, 6V AC/DC, Au | 8012823357140 | 15.3644 | 15.3644 | 39.41.0.006.5060 | 10 | 333 | 6.7 | 9.3 | 9.5
394100125060 | MasterINPUT, 1P/6A, 12V AC/DC, Au | 8012823357133 | 13.9018 | 13.9018 | 39.41.0.012.5060 | 10 | 333 | 6.7 | 9.3 | 9.5
394100245060 | MasterINPUT, 1P/6A, 24V AC/DC, Au | 8012823357126 | 13.9018 | 13.9018 | 39.41.0.024.5060 | 10 | 333 | 6.7 | 9.3 | 9.5
394101255060 | MasterINPUT, 1P/6A, 125V AC/DC, Au | 8012823357164 | 17.2104 | 17.2104 | 39.41.0.125.5060 | 10 | 333 | 6.7 | 9.3 | 9.5
394182305060 | MasterINPUT, 1P/6A, 230V AC, Au | 8012823357157 | 17.2104 | 17.2104 | 39.41.8.230.5060 | 10 | 333 | 6.7 | 9.3 | 9.5
395070249024 | MasterOUTPUT, 1Z/6A/24V DC, 24V DC,Push-in,SSR | 8012823390185 | 24.2252 | 24.2252 | 39.50.7.024.9024 | 10 | 333 | 6.7 | 9.3 | 9.5
395100120060 | MasterOUTPUT, 1P/6A, 12V AC/DC, Push-in | 8012823390147 | 11.289 | 11.289 | 39.51.0.012.0060 | 10 | 333 | 6.7 | 9.3 | 9.5
395100240060 | MasterOUTPUT, 1P/6A, 24V AC/DC, Push-in | 8012823390130 | 11.289 | 11.289 | 39.51.0.024.0060 | 10 | 333 | 6.7 | 9.3 | 9.5
396000249024 | MasterPLUS, 1Z/6A/24V DC, 24V AC/DC, Push-in, SSR | 8012823390628 | 25.3328 | 25.3328 | 39.60.0.024.9024 | 10 | 333 | 6.7 | 9.3 | 9.5
396001259024 | MasterPLUS, 1Z/6A/24V DC, 125V AC/DC, Push-in, SSR | 8012823390635 | 25.2618 | 25.2618 | 39.60.0.125.9024 | 10 | 333 | 6.7 | 9.3 | 9.5
396002409024 | MasterPLUS, 1Z/6A/24V DC, 24-240V AC/DC,SSR,Push | 8012823398884 | 36.4798 | 36.4798 | 39.60.0.240.9024 | 10 | 333 | 6.7 | 9.3 | 9.5
396032309024 | MasterPLUS, 1Z/6A/ 24V DC, 230V AC,SSR,PZP,Push-in | 8012823390680 | 25.56 | 25.56 | 39.60.3.230.9024 | 10 | 333 | 6.7 | 9.3 | 9.5
396070249024 | MasterPLUS, 1Z/6A/24V DC, 24V DC, Push-in, SSR | 8012823390598 | 25.0204 | 25.0204 | 39.60.7.024.9024 | 10 | 333 | 6.7 | 9.3 | 9.5
396100240060 | MasterPLUS, 1P/6A, 24V AC/DC, Push-in | 8012823390499 | 12.1694 | 12.1694 | 39.61.0.024.0060 | 10 | 333 | 6.7 | 9.3 | 9.5
396100245060 | MasterPLUS, 1P/6A, 24V AC/DC, Au, Push-in | 8012823396941 | 14.2994 | 14.2994 | 39.61.0.024.5060 | 10 | 333 | 6.7 | 9.3 | 9.5
396102400060 | MasterPLUS, 1P/6A, 24-240V AC/DC, BS | 8012823398877 | 23.1176 | 23.1176 | 39.61.0.240.0060 | 10 | 333 | 6.7 | 9.3 | 9.5
396132300060 | MasterPLUS, 1P/6A, 230V AC, EMC, PZP, Push-in | 8012823390574 | 15.3076 | 15.3076 | 39.61.3.230.0060 | 10 | 333 | 6.7 | 9.3 | 9.5
396132305060 | MasterPLUS, 1P/6A, 230V AC, EMC, PZP, Push-in, Au |  | 17.4802 | 17.4802 | 39.61.3.230.5060 | 10 | 333 | 6.7 | 9.3 | 9.5
396171250060 | MasterPLUS, 1P/6A, 125V DC, Push-in | 8012823390567 | 15.904 | 15.904 | 39.61.7.125.0060 | 10 | 333 | 6.7 | 9.3 | 9.5
396172200060 | MasterPLUS, 1P/6A, 220V DC, Push-in | 8012823390543 | 15.904 | 15.904 | 39.61.7.220.0060 | 10 | 333 | 6.7 | 9.3 | 9.5
396182300060 | MasterPLUS, 1P/6A, 230V AC, Push-in | 8012823390550 | 15.1372 | 15.1372 | 39.61.8.230.0060 | 10 | 333 | 6.7 | 9.3 | 9.5
396182305060 | MasterPLUS, 1P/6A, 230V AC, Au, Push-in |  | 17.3098 | 17.3098 | 39.61.8.230.5060 | 10 | 333 | 6.7 | 9.3 | 9.5
397070068240 | MasterINPUT, 1Z/2A/230V AC, 6V DC, SSR, Push-in |  | 25.3896 | 25.3896 | 39.70.7.006.8240 | 10 | 333 | 6.7 | 9.3 | 9.5
397100245060 | MasterINPUT, 1P/6A, 24V AC/DC, Au, Push-in | 8012823390239 | 13.9018 | 13.9018 | 39.71.0.024.5060 | 10 | 333 | 6.7 | 9.3 | 9.5
398000128240 | MasterTIMER, 1Z/2A/230V AC, 12V AC/DC, SSR | 8012823377339 | 39.405 | 39.405 | 39.80.0.012.8240 | 10 | 333 | 6.7 | 9.3 | 9.5
398000129024 | MasterTIMER, 1Z/6A/24V DC, 12V AC/DC, SSR | 8012823357102 | 38.1696 | 38.1696 | 39.80.0.012.9024 | 10 | 333 | 6.7 | 9.3 | 9.5
398000248240 | MasterTIMER, 1Z/2A/230V AC, 24V AC/DC, SSR | 8012823393070 | 39.405 | 39.405 | 39.80.0.024.8240 | 10 | 333 | 6.7 | 9.3 | 9.5
398000249024 | MasterTIMER, 1Z/6A/24V DC, 24V AC/DC, SSR | 8012823357096 | 38.1696 | 38.1696 | 39.80.0.024.9024 | 10 | 333 | 6.7 | 9.3 | 9.5
398100120060 | MasterTIMER, 1P/6A, 12V AC/DC | 8012823357089 | 25.3328 | 25.3328 | 39.81.0.012.0060 | 10 | 333 | 6.7 | 9.3 | 9.5
398100125060 | MasterTIMER, 1P/6A, 12V AC/DC, Au |  | 27.5338 | 27.5338 | 39.81.0.012.5060 | 10 | 333 | 6.7 | 9.3 | 9.5
398100240060 | MasterTIMER, 1P/6A, 24V AC/DC | 8012823357072 | 25.3328 | 25.3328 | 39.81.0.024.0060 | 10 | 333 | 6.7 | 9.3 | 9.5
398100245060 | MasterTIMER, 1P/6A, 24V AC/DC, Au |  | 27.5338 | 27.5338 | 39.81.0.024.5060 | 10 | 333 | 6.7 | 9.3 | 9.5
399100240060 | MasterTIMER, 1P/6A, 24V AC/DC, Push-in | 8012823390093 | 25.3328 | 25.3328 | 39.91.0.024.0060 | 10 | 333 | 6.7 | 9.3 | 9.5
40317012 | Relé, DIN/PS, 1P/10A, 12V DC, citl. | 8012823238845 | 3.4506 | 3.4506 | 40.31.7.012.0000 | 50 | 915 | 13 | 15.7 | 4
403170121020 | Relé, PS, 1P/10A, 12V DC, citl. | 8012823338309 | 3.6068 | 3.6068 | 40.31.7.012.1020 | 50 | 915 | 13 | 15.7 | 4
40317024 | Relé, DIN/PS, 1P/10A, 24V DC, citl. | 8012823238883 | 3.4506 | 3.4506 | 40.31.7.024.0000 | 50 | 915 | 13 | 15.7 | 4
403170241020 | Relé, PS, 1P/10A, 24V DC, citl. | 8012823338262 | 3.6778 | 3.6778 | 40.31.7.024.1020 | 50 | 915 | 13 | 15.7 | 4
40318012 | Relé, DIN/PS, 1P/10A, 12V AC | 8012823238968 | 4.1038 | 4.1038 | 40.31.8.012.0000 | 50 | 915 | 13 | 15.7 | 4
40318024 | Relé, DIN/PS, 1P/10A, 24V AC | 8012823239002 | 4.1038 | 4.1038 | 40.31.8.024.0000 | 50 | 915 | 13 | 15.7 | 4
40318110 | Relé, DIN/PS, 1P/10A, 110V AC | 8012823239026 | 5.183 | 5.183 | 40.31.8.110.0000 | 50 | 915 | 13 | 15.7 | 4
40318230 | Relé, DIN/PS, 1P/10A, 230V AC | 8012823239071 | 6.4894 | 6.4894 | 40.31.8.230.0000 | 50 | 915 | 13 | 15.7 | 4
403182305000 | Relé, DIN/PS, 1P/10A, 230V AC, Au | 8012823007816 | 8.7188 | 8.7188 | 40.31.8.230.5000 | 50 | 915 | 13 | 15.7 | 4
40319006 | Relé, DIN/PS, 1P/10A, 6V DC | 8012823239132 | 3.2376 | 3.2376 | 40.31.9.006.0000 | 50 | 915 | 13 | 15.7 | 4
40319012 | Relé, DIN/PS, 1P/10A, 12V DC | 8012823239170 | 3.2376 | 3.2376 | 40.31.9.012.0000 | 50 | 940 | 13 | 15.7 | 4
40319024 | Relé, DIN/PS, 1P/10A, 24V DC | 8012823239217 | 3.2376 | 3.2376 | 40.31.9.024.0000 | 50 | 928 | 13 | 15.7 | 4
403190245000 | Relé, DIN/PS, 1P/10A, 24V DC, Au | 8012823009124 | 5.538 | 5.538 | 40.31.9.024.5000 | 50 | 915 | 13 | 15.7 | 4
40517024 | Relé, DIN/PS, 1P/10A, 24V DC, citl. | 8012823239569 | 3.4506 | 3.4506 | 40.51.7.024.0000 | 50 | 915 | 13 | 15.7 | 4
40518012 | Relé, DIN/PS, 1P/10A, 12V AC | 8012823239637 | 4.1038 | 4.1038 | 40.51.8.012.0000 | 50 | 915 | 13 | 15.7 | 4
40518024 | Relé, DIN/PS, 1P/10A, 24V AC | 8012823239620 | 4.1038 | 4.1038 | 40.51.8.024.0000 | 50 | 915 | 13 | 15.7 | 4
40518230 | Relé, DIN/PS, 1P/10A, 230V AC | 8012823239699 | 6.4894 | 6.4894 | 40.51.8.230.0000 | 50 | 915 | 13 | 15.7 | 4
405182305000 | Relé, DIN/PS, 1P/10A, 230V AC, Au | 8012823074634 | 8.7188 | 8.7188 | 40.51.8.230.5000 | 50 | 915 | 13 | 15.7 | 4
40519012 | Relé, DIN/PS, 1P/10A, 12V DC | 8012823239767 | 3.2376 | 3.2376 | 40.51.9.012.0000 | 50 | 915 | 13 | 15.7 | 4
40519024 | Relé, DIN/PS, 1P/10A, 24V DC | 8012823239811 | 3.2376 | 3.2376 | 40.51.9.024.0000 | 50 | 955 | 13 | 15.7 | 4
405190240001 | Relé, DIN/PS, 1P/10A, 24V DC, RTIII | 8012823011363 | 3.7772 | 3.7772 | 40.51.9.024.0001 | 50 | 915 | 13 | 15.7 | 4
405190245000 | Relé, DIN/PS, 1P/10A, 24V DC, Au | 8012823011516 | 5.538 | 5.538 | 40.51.9.024.5000 | 50 | 915 | 13 | 15.7 | 4
40519048 | Relé, DIN/PS, 1P/10A, 48V DC | 8012823239835 | 4.2458 | 4.2458 | 40.51.9.048.0000 | 50 | 915 | 13 | 15.7 | 4
40526012 | Relé, DIN/PS, 2P/8A, 12V AC/ DC, bistab., | 8012823239903 | 8.094 | 8.094 | 40.52.6.012.0000 | 50 | 915 | 13 | 15.7 | 4
40526024 | Relé, DIN/PS, 2P/8A, 24V AC/ DC, bistab., | 8012823239965 | 8.094 | 8.094 | 40.52.6.024.0000 | 50 | 915 | 13 | 15.7 | 4
40527006 | Relé, DIN/PS, 2P/8A, 6V DC, citl. | 8012823239972 | 4.1464 | 4.1464 | 40.52.7.006.0000 | 50 | 915 | 13 | 15.7 | 4
40527012 | Relé, DIN/PS, 2P/8A, 12V DC, citl. | 8012823240015 | 4.1464 | 4.1464 | 40.52.7.012.0000 | 50 | 915 | 13 | 15.7 | 4
405270125000 | Relé, DIN/PS, 2P/8A, 12V DC, citl., Au | 8012823089652 | 7.0432 | 7.0432 | 40.52.7.012.5000 | 50 | 915 | 13 | 15.7 | 4
40527024 | Relé, DIN/PS, 2P/8A, 24V DC, citl. | 8012823240077 | 4.1464 | 4.1464 | 40.52.7.024.0000 | 50 | 915 | 13 | 15.7 | 4
405270240001 | Relé, DIN/PS, 2P/8A, 24V DC, citl., RT III | 8012823082691 | 4.6718 | 4.6718 | 40.52.7.024.0001 | 50 | 915 | 13 | 15.7 | 4
405270242000 | Relé, DIN/PS, 2P/8A, 24V DC, citl., AgCdO | 8012823084251 | 4.8138 | 4.8138 | 40.52.7.024.2000 | 50 | 915 | 13 | 15.7 | 4
405270245000 | Relé, DIN/PS, 2P/8A, 24V DC, citl., Au | 8012823079684 | 7.0432 | 7.0432 | 40.52.7.024.5000 | 50 | 915 | 13 | 15.7 | 4
40527048 | Relé, DIN/PS, 2P/8A, 48V DC, citl. | 8012823240091 | 5.183 | 5.183 | 40.52.7.048.0000 | 50 | 890 | 13 | 15.7 | 4
40527110 | Relé, DIN/PS, 2P/8A, 110V DC, citl. | 8012823240183 | 5.68 | 5.68 | 40.52.7.110.0000 | 50 | 915 | 13 | 15.7 | 4
40528006 | Relé, DIN/PS, 2P/8A, 6V AC | 8012823240169 | 4.9132 | 4.9132 | 40.52.8.006.0000 | 50 | 915 | 13 | 15.7 | 4
40528012 | Relé, DIN/PS, 2P/8A, 12V AC | 8012823240152 | 4.9132 | 4.9132 | 40.52.8.012.0000 | 50 | 887 | 13 | 15.7 | 4
405280125000 | Relé, DIN/PS, 2P/8A, 12V AC, Au | 8012823012278 | 7.7816 | 7.7816 | 40.52.8.012.5000 | 50 | 915 | 13 | 15.7 | 4
40528024 | Relé, DIN/PS, 2P/8A, 24V AC | 8012823240206 | 4.9132 | 4.9132 | 40.52.8.024.0000 | 50 | 915 | 13 | 15.7 | 4
405280245000 | Relé, DIN/PS, 2P/8A, 24V AC, Au | 8012823012377 | 7.7816 | 7.7816 | 40.52.8.024.5000 | 50 | 915 | 13 | 15.7 | 4
40528048 | Relé, DIN/PS, 2P/8A, 48V AC | 8012823240213 | 5.3818 | 5.3818 | 40.52.8.048.0000 | 50 | 910 | 13 | 15.7 | 4
40528060 | Relé, DIN/PS, 2P/8A, 60V AC | 8012823240251 | 5.3818 | 5.3818 | 40.52.8.060.0000 | 50 | 915 | 13 | 15.7 | 4
40528110 | Relé, DIN/PS, 2P/8A,110V AC | 8012823240244 | 5.8504 | 5.8504 | 40.52.8.110.0000 | 50 | 915 | 13 | 15.7 | 4
40528230 | Relé, DIN/PS, 2P/8A, 230V AC | 8012823240282 | 4.1464 | 4.1464 | 40.52.8.230.0000 | 50 | 875 | 13 | 15.7 | 4
405282300001 | Relé, DIN/PS, 2P/8A, 230V AC, RTIII | 8012823076881 | 7.7816 | 7.7816 | 40.52.8.230.0001 | 50 | 915 | 13 | 15.7 | 4
405282305000 | Relé, DIN/PS, 2P/8A, 230V AC, Au | 8012823012728 | 10.1672 | 10.1672 | 40.52.8.230.5000 | 50 | 915 | 13 | 15.7 | 4
405282305001 | Relé, DIN/PS, 2P/8A, 230V AC, Au, RTIII | 8012823012735 | 10.6642 | 10.6642 | 40.52.8.230.5001 | 50 | 915 | 13 | 15.7 | 4
40528240 | Relé, DIN/PS, 2P/8A, 240V AC | 8012823240305 | 7.3556 | 7.3556 | 40.52.8.240.0000 | 50 | 915 | 13 | 15.7 | 4
40529005 | Relé, DIN/PS, 2P/8A, 5V DC | 8012823240343 | 3.9334 | 3.9334 | 40.52.9.005.0000 | 50 | 915 | 13 | 15.7 | 4
40529006 | Relé, DIN/PS, 2P/8A, 6V DC | 8012823240336 | 3.9334 | 3.9334 | 40.52.9.006.0000 | 50 | 915 | 13 | 15.7 | 4
40529009 | Relé, DIN/PS, 2P/8A, 9V DC | 8012823240374 | 3.9334 | 3.9334 | 40.52.9.009.0000 | 50 | 915 | 13 | 15.7 | 4
40529012 | Relé, DIN/PS, 2P/8A, 12V DC | 8012823240367 | 3.9334 | 3.9334 | 40.52.9.012.0000 | 50 | 915 | 13 | 15.7 | 4
405290120001 | Relé, DIN/PS, 2P/8A, 12V DC, RTIII | 8012823013336 | 4.4162 | 4.4162 | 40.52.9.012.0001 | 50 | 915 | 13 | 15.7 | 4
405290122000 | Relé, DIN/PS, 2P/8A, 12V DC, AgCdO | 8012823013435 | 4.5866 | 4.5866 | 40.52.9.012.2000 | 50 | 915 | 13 | 15.7 | 4
405290125000 | Relé, DIN/PS, 2P/8A, 12V DC, Au | 8012823013480 | 6.8444 | 6.8444 | 40.52.9.012.5000 | 50 | 915 | 13 | 15.7 | 4
40529014 | Relé, DIN/PS, 2P/8A, 14V DC | 8012823240381 | 3.9334 | 3.9334 | 40.52.9.014.0000 | 50 | 915 | 13 | 15.7 | 4
40529018 | Relé, DIN/PS, 2P/8A, 18V DC | 8012823240398 | 3.9334 | 3.9334 | 40.52.9.018.0000 | 50 | 915 | 13 | 15.7 | 4
40529021 | Relé, DIN/PS, 2P/8A, 21V DC | 8012823240411 | 3.9334 | 3.9334 | 40.52.9.021.0000 | 50 | 915 | 13 | 15.7 | 4
40529024 | Relé, DIN/PS, 2P/8A, 24V DC | 8012823240435 | 2.485 | 2.485 | 40.52.9.024.0000 | 50 | 920 | 13 | 15.7 | 4
405290240001 | Relé, DIN/PS, 2P/8A, 24V DC, RTIII | 8012823014081 | 4.4162 | 4.4162 | 40.52.9.024.0001 | 50 | 915 | 13 | 15.7 | 4
405290242000 | Relé, DIN/PS, 2P/8A, 24V DC, AgCdO | 8012823014180 | 4.5866 | 4.5866 | 40.52.9.024.2000 | 50 | 915 | 13 | 15.7 | 4
405290245000 | Relé, DIN/PS, 2P/8A, 24V DC, Au | 8012823014227 | 6.8444 | 6.8444 | 40.52.9.024.5000 | 50 | 915 | 13 | 15.7 | 4
405290245001 | Relé, DIN/PS, 2P/8A, 24V DC, RTIII, Au | 8012823014241 | 7.3556 | 7.3556 | 40.52.9.024.5001 | 50 | 915 | 13 | 15.7 | 4
40529028 | Relé, DIN/PS, 2P/8A, 28V DC | 8012823240442 | 3.9334 | 3.9334 | 40.52.9.028.0000 | 50 | 915 | 13 | 15.7 | 4
40529048 | Relé, DIN/PS, 2P/8A, 48V DC | 8012823240466 | 4.9842 | 4.9842 | 40.52.9.048.0000 | 50 | 890 | 13 | 15.7 | 4
405290485000 | Relé, DIN/PS, 2P/8A, 48V DC, Au | 8012823014869 | 7.881 | 7.881 | 40.52.9.048.5000 | 50 | 915 | 13 | 15.7 | 4
40529060 | Relé, DIN/PS, 2P/8A, 60V DC | 8012823240473 | 4.9842 | 4.9842 | 40.52.9.060.0000 | 50 | 915 | 13 | 15.7 | 4
40529110 | Relé, DIN/PS, 2P/8A, 110V DC | 8012823240503 | 5.4528 | 5.4528 | 40.52.9.110.0000 | 50 | 915 | 13 | 15.7 | 4
405291105000 | Relé, DIN/PS, 2P/8A, 110V DC, Au | 8012823015279 | 8.3496 | 8.3496 | 40.52.9.110.5000 | 50 | 915 | 13 | 15.7 | 4
40529125 | Relé, DIN/PS, 2P/8A, 125V DC | 8012823240510 | 7.4834 | 7.4834 | 40.52.9.125.0000 | 50 | 915 | 13 | 15.7 | 4
40617005 | Relé, DIN/PS, 1P/16A, 5V DC, citl. | 8012823240657 | 3.5784 | 3.5784 | 40.61.7.005.0000 | 50 | 915 | 13 | 15.7 | 4
40617012 | Relé, DIN/PS, 1P/16A, 12V DC, citl. | 8012823241050 | 3.5784 | 3.5784 | 40.61.7.012.0000 | 50 | 915 | 13 | 15.7 | 4
406170124000 | Relé, DIN/PS, 1P/16A, 12V DC, citl., AgSnO2 | 8012823098623 | 4.1464 | 4.1464 | 40.61.7.012.4000 | 50 | 915 | 13 | 15.7 | 4
40617021 | Relé, DIN/PS, 1P/16A, 21V DC, citl. | 8012823241524 | 3.5784 | 3.5784 | 40.61.7.021.0000 | 50 | 915 | 13 | 15.7 | 4
40617024 | Relé, DIN/PS, 1P/16A, 24V DC, citl. | 8012823241579 | 3.5784 | 3.5784 | 40.61.7.024.0000 | 50 | 915 | 13 | 15.7 | 4
406170244000 | Relé, DIN/PS, 1P/16A, 24V DC, citl., AgSnO2 | 8012823113029 | 4.1464 | 4.1464 | 40.61.7.024.4000 | 50 | 915 | 13 | 15.7 | 4
40618012 | Relé, DIN/PS, 1P/16A, 12V AC | 8012823243221 | 4.3452 | 4.3452 | 40.61.8.012.0000 | 50 | 915 | 13 | 15.7 | 4
40618024 | Relé, DIN/PS, 1P/16A, 24V AC | 8012823243306 | 4.3452 | 4.3452 | 40.61.8.024.0000 | 50 | 915 | 13 | 15.7 | 4
406180244000 | Relé, DIN/PS, 1P/16A, 24V AC, AgSnO2 | 8012823098463 | 4.8138 | 4.8138 | 40.61.8.024.4000 | 50 | 915 | 13 | 15.7 | 4
40618048 | Relé, DIN/PS, 1P/16A, 48V AC | 8012823243368 | 4.9842 | 4.9842 | 40.61.8.048.0000 | 50 | 915 | 13 | 15.7 | 4
40618110 | Relé, DIN/PS, 1P/16A, 110V AC | 8012823243566 | 5.4528 | 5.4528 | 40.61.8.110.0000 | 50 | 915 | 13 | 15.7 | 4
40618230 | Relé, DIN/PS, 1P/16A, 230V AC | 8012823243832 | 6.887 | 6.887 | 40.61.8.230.0000 | 50 | 915 | 13 | 15.7 | 4
406182304000 | Relé, DIN/PS, 1P/16A, 230V AC, AgSnO2 | 8012823096018 | 7.4124 | 7.4124 | 40.61.8.230.4000 | 50 | 915 | 13 | 15.7 | 4
40619006 | Relé, DIN/PS, 1P/16A, 6V DC | 8012823244082 | 3.3796 | 3.3796 | 40.61.9.006.0000 | 50 | 915 | 13 | 15.7 | 4
40619012 | Relé, DIN/PS, 1P/16A, 12V DC | 8012823244259 | 3.3796 | 3.3796 | 40.61.9.012.0000 | 50 | 915 | 13 | 15.7 | 4
406190124000 | Relé, DIN/PS, 1P/16A, 12V DC, AgSnO2 | 8012823098630 | 3.9334 | 3.9334 | 40.61.9.012.4000 | 50 | 915 | 13 | 15.7 | 4
40619024 | Relé, DIN/PS, 1P/16A, 24V DC | 8012823244419 | 2.6696 | 2.6696 | 40.61.9.024.0000 | 50 | 915 | 13 | 15.7 | 4
406190244000 | Relé, DIN/PS, 1P/16A, 24V DC, AgSnO2 | 8012823094908 | 3.9334 | 3.9334 | 40.61.9.024.4000 | 50 | 915 | 13 | 15.7 | 4
40619048 | Relé, DIN/PS, 1P/16A, 48V DC | 8012823244570 | 4.5156 | 4.5156 | 40.61.9.048.0000 | 50 | 915 | 13 | 15.7 | 4
40619110 | Relé, DIN/PS, 1P/16A, 110V DC | 8012823244945 | 5.0552 | 5.0552 | 40.61.9.110.0000 | 50 | 915 | 13 | 15.7 | 4
406270120000 | Relé, DIN/PS, 2P/10A, 12V DC | 8012823422732 | 5.4528 | 5.4528 | 40.62.7.012.0000 | 50 | 915 | 13 | 15.7 | 4
406270240000 | Relé, DIN/PS, 2P/10A, 24V DC, citl. | 8012823422756 | 5.4528 | 5.4528 | 40.62.7.024.0000 | 50 | 915 | 13 | 15.7 | 4
406290120000 | Relé, DIN/PS, 2P/10A, 12V DC | 8012823422817 | 5.183 | 5.183 | 40.62.9.012.0000 | 50 | 915 | 13 | 15.7 | 4
406290124000 | Relé, DIN/PS, 2P/10A, 12V DC, AgSnO2 | 8012823422978 | 5.9498 | 5.9498 | 40.62.9.012.4000 | 50 | 915 | 13 | 15.7 | 4
406290240000 | Relé, DIN/PS, 2P/10A, 24V DC | 8012823422831 | 5.183 | 5.183 | 40.62.9.024.0000 | 50 | 915 | 13 | 15.7 | 4
406290244000 | Relé, DIN/PS, 2P/10A, 24V DC, AgSnO2 | 8012823422992 | 5.9498 | 5.9498 | 40.62.9.024.4000 | 50 | 915 | 13 | 15.7 | 4
413182300000 | Relé, DIN/PS, 1P/12A, 230V AC | 8012823117447 | 5.68 | 5.68 | 41.31.8.230.0000 | 20 | 320 | 2.8 | 62 | 1.6
413190120010 | Relé, DIN/PS, 1P/12A, 12V DC | 8012823197975 | 3.3796 | 3.3796 | 41.31.9.012.0010 | 20 | 320 | 2.8 | 62 | 1.6
413190240010 | Relé, DIN/PS, 1P/12A, 24V DC | 8012823197982 | 3.3796 | 3.3796 | 41.31.9.024.0010 | 20 | 320 | 2.8 | 62 | 1.6
413190245010 | Relé, DIN/PS, 1P/12A, 24V DC, Au | 8012823218007 | 5.4528 | 5.4528 | 41.31.9.024.5010 | 20 | 320 | 2.8 | 62 | 1.6
415282300000 | Relé, DIN/PS, 2P/8A, 230V AC | 8012823117546 | 6.4184 | 6.4184 | 41.52.8.230.0000 | 20 | 319 | 2.8 | 62 | 1.6
415290120010 | Relé, DIN/PS, 2P/8A, 12V DC | 8012823198484 | 4.1038 | 4.1038 | 41.52.9.012.0010 | 20 | 319 | 2.8 | 62 | 1.6
415290240010 | Relé, DIN/PS, 2P/8A, 24V DC | 8012823198491 | 4.1038 | 4.1038 | 41.52.9.024.0010 | 20 | 319 | 2.8 | 62 | 1.6
415290245010 | Relé, DIN/PS, 2P/8A, 24V DC, Au | 8012823218779 | 6.1202 | 6.1202 | 41.52.9.024.5010 | 20 | 319 | 2.8 | 62 | 1.6
415290480010 | Relé, DIN/PS, 2P/8A, 48V DC | 8012823218731 | 5.1404 | 5.1404 | 41.52.9.048.0010 | 20 | 319 | 2.8 | 62 | 1.6
415291100010 | Relé, DIN/PS, 2P/8A, 110V DC | 8012823219035 | 5.609 | 5.609 | 41.52.9.110.0010 | 20 | 319 | 2.8 | 62 | 1.6
415291105010 | Relé, DIN/PS, 2P/8A, 110V DC, Au | 8012823218991 | 7.6254 | 7.6254 | 41.52.9.110.5010 | 20 | 319 | 2.8 | 62 | 1.6
416182300000 | Relé, DIN/PS, 1P/16A, 230V AC | 8012823117706 | 5.8504 | 5.8504 | 41.61.8.230.0000 | 20 | 319 | 2.8 | 62 | 1.6
416190120010 | Relé, DIN/PS, 1P/16A, 12V DC | 8012823197999 | 3.5358 | 3.5358 | 41.61.9.012.0010 | 20 | 319 | 2.8 | 62 | 1.6
416190240010 | Relé, DIN/PS, 1P/16A, 24V DC | 8012823198002 | 3.5358 | 3.5358 | 41.61.9.024.0010 | 20 | 319 | 2.8 | 62 | 1.6
416190244010 | Relé, DIN/PS, 1P/16A, 24V DC, AgSnO2 | 8012823219332 | 4.1038 | 4.1038 | 41.61.9.024.4010 | 20 | 319 | 2.8 | 62 | 1.6
418170128240 | Relé, DIN/PS, 1Z/3A/240V AC, 12V DC, SSR | 8012823351926 | 17.6364 | 17.6364 | 41.81.7.012.8240 | 20 | 253 | 2.8 | 62 | 1.6
418170129024 | Relé, DIN/PS, 1Z/5A/24V DC, 12V DC, SSR | 8012823351933 | 18.4032 | 18.4032 | 41.81.7.012.9024 | 20 | 250 | 2.8 | 62 | 1.6
418170248240 | Relé, DIN/PS, 1Z/3A/240V AC, 24V DC, SSR | 8012823327525 | 17.6364 | 17.6364 | 41.81.7.024.8240 | 20 | 253 | 2.8 | 62 | 1.6
418170249024 | Relé, DIN/PS, 1Z/5A/24V DC, 24V DC, SSR | 8012823327532 | 18.4032 | 18.4032 | 41.81.7.024.9024 | 20 | 250 | 2.8 | 62 | 1.6
434170052000 | Relé, PS, 1P/10A, 5V DC, AgCdO | 8012823193687 | 4.1038 | 4.1038 | 43.41.7.005.2000 | 20 | 250 | 2.3 | 63.5 | 1.2
434170120000 | Relé, PS, 1P/10A, 12V DC | 8012823119199 | 3.337 | 3.337 | 43.41.7.012.0000 | 20 | 250 | 2.3 | 63.5 | 1.2
434170122000 | Relé, PS, 1P/10A, 12V DC, AgCdO | 8012823122021 | 3.337 | 3.337 | 43.41.7.012.2000 | 20 | 260 | 2.3 | 63.5 | 1.2
434170122001 | Relé, PS, 1P/10A, 12V DC, AgCdO, RT III | 8012823122038 | 3.8766 | 3.8766 | 43.41.7.012.2001 | 20 | 256 | 2.3 | 63.5 | 1.2
434170124000 | Relé, PS, 1P/10A, 12V DC, AgSnO2 | 8012823122083 | 3.7772 | 3.7772 | 43.41.7.012.4000 | 20 | 250 | 2.3 | 63.5 | 1.2
434170240000 | Relé, PS, 1P/10A, 24V DC | 8012823119212 | 3.337 | 3.337 | 43.41.7.024.0000 | 20 | 250 | 2.3 | 63.5 | 1.2
434170242000 | Relé, PS, 1P/10A, 24V DC, AgCdO | 8012823122229 | 3.337 | 3.337 | 43.41.7.024.2000 | 20 | 250 | 2.3 | 63.5 | 1.2
434170242001 | Relé, PS, 1P/10A, 24V DC, AgCdO, RTIII | 8012823122236 | 3.8766 | 3.8766 | 43.41.7.024.2001 | 20 | 250 | 2.3 | 63.5 | 1.2
434170244000 | Relé, PS, 1P/10A, 24V DC, AgSnO2 | 8012823122281 | 3.7772 | 3.7772 | 43.41.7.024.4000 | 20 | 250 | 2.3 | 63.5 | 1.2
434170245000 | Relé, PS, 1P/10A, 24V DC, Au | 8012823122304 | 5.183 | 5.183 | 43.41.7.024.5000 | 20 | 250 | 2.3 | 63.5 | 1.2
436190244300 | Relé, PS, 1Z/16A, 24V DC, AgSnO2 | 8012823289465 | 3.4506 | 3.4506 | 43.61.9.024.4300 | 20 | 238 | 2.3 | 60 | 1.3
453170120310 | Relé do PS,1Z/16A, 12V DC | 8012823359960 | 4.118 | 4.118 | 45.31.7.012.0310 | 50 | 957 | 13.5 | 22 | 4
453170240310 | Relé do PS,1Z/16A, 24V DC | 8012823355894 | 3.9334 | 3.9334 | 45.31.7.024.0310 | 50 | 952 | 13.5 | 22 | 4
457170060310 | Relé do PS,1Z/16A, 6V DC | 8012823292274 | 3.9334 | 3.9334 | 45.71.7.006.0310 | 50 | 1075 | 13.5 | 22 | 4
457170120310 | Relé do PS,1Z/16A, 12V DC | 8012823292151 | 3.9334 | 3.9334 | 45.71.7.012.0310 | 50 | 1107 | 13.5 | 22 | 4
457170240310 | Relé do PS,1Z/16A, 24V DC | 8012823292168 | 3.9334 | 3.9334 | 45.71.7.024.0310 | 50 | 1107 | 13.5 | 22 | 4
457170480310 | Relé do PS,1Z/16A, 48V DC | 8012823292281 | 4.8138 | 4.8138 | 45.71.7.048.0310 | 50 | 1127 | 13.5 | 22 | 4
459170120310 | Relé do PS,1Z/16A, 12V DC, >3 mm | 8012823299785 | 4.1038 | 4.1038 | 45.91.7.012.0310 | 50 | 1127 | 13.5 | 22 | 4
459170240310 | Relé do PS,1Z/16A, 24V DC, >3 mm | 8012823299792 | 4.1038 | 4.1038 | 45.91.7.024.0310 | 50 | 1127 | 13.5 | 22 | 4
459170480310 | Relé do PS,1Z/16A, 48V DC, >3 mm | 8012823334547 | 4.9842 | 4.9842 | 45.91.7.048.0310 | 50 | 1127 | 13.5 | 22 | 4
459170600310 | Relé do PS,1Z/16A, 60V DC, >3 mm | 8012823300092 | 4.9842 | 4.9842 | 45.91.7.060.0310 | 50 | 1127 | 13.5 | 22 | 4
465280120040 | Relé prům.min., DIN, 2P/8A, 12V AC, MA_MI | 8012823304861 | 6.7876 | 6.7876 | 46.52.8.012.0040 | 10 | 196 | 6.5 | 6.5 | 4.5
465280120054 | Relé prům.min., DIN, 2P/8A, 12V AC, MA_LED | 8012823305028 | 8.378 | 8.378 | 46.52.8.012.0054 | 10 | 196 | 6.5 | 6.5 | 4.5
465280125040 | Relé prům.min., DIN, 2P/8A, 12V AC, MA_MI, Au | 8012823329536 | 10.5932 | 10.5932 | 46.52.8.012.5040 | 10 | 196 | 6.5 | 6.5 | 4.5
465280240040 | Relé prům.min., DIN, 2P/8A, 24V AC, MA_MI | 8012823303420 | 6.7876 | 6.7876 | 46.52.8.024.0040 | 10 | 196 | 6.5 | 6.5 | 4.5
465280240054 | Relé prům.min., DIN, 2P/8A, 24V AC, MA_LED | 8012823305035 | 8.378 | 8.378 | 46.52.8.024.0054 | 10 | 196 | 6.5 | 6.5 | 4.5
465280245040 | Relé prům.min., DIN, 2P/8A, 24V AC, MA_MI, Au | 8012823329529 | 10.5932 | 10.5932 | 46.52.8.024.5040 | 10 | 196 | 6.5 | 6.5 | 4.5
465280480040 | Relé prům.min., DIN, 2P/8A, 48V AC, MA_MI | 8012823304878 | 7.1852 | 7.1852 | 46.52.8.048.0040 | 10 | 196 | 6.5 | 6.5 | 4.5
465281100040 | Relé prům.min., DIN, 2P/8A, 110V AC, MA_MI | 8012823304731 | 7.881 | 7.881 | 46.52.8.110.0040 | 10 | 196 | 6.5 | 6.5 | 4.5
465281200040 | Relé prům.min., DIN, 2P/8A, 120V AC, MA_MI | 8012823304885 | 7.881 | 7.881 | 46.52.8.120.0040 | 10 | 196 | 6.5 | 6.5 | 4.5
465282300040 | Relé prům.min., DIN, 2P/8A, 230V AC, MA_MI | 8012823303437 | 6.4752 | 6.4752 | 46.52.8.230.0040 | 10 | 196 | 6.5 | 6.5 | 4.5
465282300054 | Relé prům.min., DIN, 2P/8A, 230V AC, MA_LED | 8012823305073 | 7.0858 | 7.0858 | 46.52.8.230.0054 | 10 | 196 | 6.5 | 6.5 | 4.5
465282305040 | Relé prům.min., DIN, 2P/8A, 230V AC, MA_MI, Au | 8012823315324 | 12.9362 | 12.9362 | 46.52.8.230.5040 | 10 | 196 | 6.5 | 6.5 | 4.5
465282305054 | Relé prům.min., DIN, 2P/8A, 230V AC, MA_LED, Au | 8012823343785 | 13.206 | 13.206 | 46.52.8.230.5054 | 10 | 196 | 6.5 | 6.5 | 4.5
465290120040 | Relé prům.min., DIN, 2P/8A, 12V DC, MA_MI | 8012823303451 | 5.9498 | 5.9498 | 46.52.9.012.0040 | 10 | 196 | 6.5 | 6.5 | 4.5
465290120074 | Relé prům.min., DIN, 2P/8A, 12V DC, MA_LED | 8012823305080 | 7.5544 | 7.5544 | 46.52.9.012.0074 | 10 | 196 | 6.5 | 6.5 | 4.5
465290125040 | Relé prům.min., DIN, 2P/8A, 12V DC, MA_MI, Au | 8012823316659 | 9.798 | 9.798 | 46.52.9.012.5040 | 10 | 196 | 6.5 | 6.5 | 4.5
465290240000T | Relé prům.min., DIN, 2P/8A, 24V DC, T | 8012823351728 | 9.798 | 9.798 | 46.52.9.024.0000T | 10 | 208 | 6.5 | 6.5 | 4.5
465290240040 | Relé prům.min., DIN, 2P/8A, 24V DC, MA_MI | 8012823303444 | 4.6434 | 4.6434 | 46.52.9.024.0040 | 10 | 209 | 6.5 | 6.5 | 4.5
465290240074 | Relé prům.min., DIN, 2P/8A, 24V DC, MA_LED | 8012823305097 | 4.8848 | 4.8848 | 46.52.9.024.0074 | 10 | 214 | 6.5 | 6.5 | 4.5
465290245000T | Relé prům.min., DIN, 2P/8A, 24V DC, Au, T | 8012823362298 | 13.2628 | 13.2628 | 46.52.9.024.5000T | 10 | 196 | 6.5 | 6.5 | 4.5
465290245040 | Relé prům.min., DIN, 2P/8A, 24V DC, MA_MI, Au | 8012823315317 | 9.6276 | 9.6276 | 46.52.9.024.5040 | 10 | 196 | 6.5 | 6.5 | 4.5
465290245074 | Relé prům.min., DIN, 2P/8A, 24V DC, MA_LED, Au | 8012823323633 | 9.8974 | 9.8974 | 46.52.9.024.5074 | 10 | 196 | 6.5 | 6.5 | 4.5
465290480040 | Relé prům.min., DIN, 2P/8A, 48V DC, MA_MI | 8012823304892 | 6.8586 | 6.8586 | 46.52.9.048.0040 | 10 | 196 | 6.5 | 6.5 | 4.5
465291100000T | Relé prům.min., DIN, 2P/8A, 110V DC, T | 8012823356150 | 11.6298 | 11.6298 | 46.52.9.110.0000T | 10 | 196 | 6.5 | 6.5 | 4.5
465291100040 | Relé prům.min., DIN, 2P/8A, 110V DC, MA_MI | 8012823304908 | 7.4124 | 7.4124 | 46.52.9.110.0040 | 10 | 196 | 6.5 | 6.5 | 4.5
465291105000T | Relé prům.min., DIN, 2P/8A, 110V DC, Au, T | 8012823362274 | 15.336 | 15.336 | 46.52.9.110.5000T | 10 | 196 | 6.5 | 6.5 | 4.5
465291105040 | Relé prům.min., DIN, 2P/8A, 110V DC, MA_MI, Au | 8012823328256 | 11.0192 | 11.0192 | 46.52.9.110.5040 | 10 | 196 | 6.5 | 6.5 | 4.5
466180240040 | Relé prům.min., DIN, 1P/16A, 24V AC, MA_MI | 8012823301655 | 5.9072 | 5.9072 | 46.61.8.024.0040 | 10 | 196 | 6.5 | 6.5 | 4.5
466180240054 | Relé prům.min., DIN, 1P/16A, 24V AC, MA_LED | 8012823301730 | 7.4834 | 7.4834 | 46.61.8.024.0054 | 10 | 196 | 6.5 | 6.5 | 4.5
466182300040 | Relé prům.min., DIN, 1P/16A, 230V AC, MA_MI | 8012823301662 | 8.449 | 8.449 | 46.61.8.230.0040 | 10 | 196 | 6.5 | 6.5 | 4.5
466182300054 | Relé prům.min., DIN, 1P/16A, 230V AC, MA_LED | 8012823301747 | 10.0252 | 10.0252 | 46.61.8.230.0054 | 10 | 196 | 6.5 | 6.5 | 4.5
466182304040 | Relé prům.min., DIN, 1P/16A, 230V AC, MA_MI, AgSnO | 8012823313344 | 9.017 | 9.017 | 46.61.8.230.4040 | 10 | 196 | 6.5 | 6.5 | 4.5
466182305040 | Relé prům.min., DIN, 1P/16A, 230V AC, Au, MA_MI | 8012823315348 | 11.1612 | 11.1612 | 46.61.8.230.5040 | 10 | 196 | 6.5 | 6.5 | 4.5
466190120040 | Relé prům.min., DIN, 1P/16A, 12V DC, MA_MI | 8012823301648 | 5.2398 | 5.2398 | 46.61.9.012.0040 | 10 | 196 | 6.5 | 6.5 | 4.5
466190120074 | Relé prům.min., DIN, 1P/16A, 12V DC, MA_LED | 8012823301716 | 6.7876 | 6.7876 | 46.61.9.012.0074 | 10 | 196 | 6.5 | 6.5 | 4.5
466190124040 | Relé prům.min., DIN, 1P/16A, 12V DC, MA_MI,AgSnO2 | 8012823313351 | 5.8078 | 5.8078 | 46.61.9.012.4040 | 10 | 196 | 6.5 | 6.5 | 4.5
466190240040 | Relé prům.min., DIN, 1P/16A, 24V DC, MA_MI | 8012823301631 | 5.2398 | 5.2398 | 46.61.9.024.0040 | 10 | 208 | 6.5 | 6.5 | 4.5
466190240074 | Relé prům.min., DIN, 1P/16A, 24V DC, MA_LED | 8012823301723 | 6.7876 | 6.7876 | 46.61.9.024.0074 | 10 | 196 | 6.5 | 6.5 | 4.5
466190244000T | Relé prům.min., DIN, 1P/16A, 24V DC,AgSnO2, T | 8012823392127 | 8.4916 | 8.4916 | 46.61.9.024.4000T | 10 | 196 | 6.5 | 6.5 | 4.5
466190244040 | Relé prům.min., DIN, 1P/16A, 24V DC, MA_MI,AgSnO2 | 8012823305929 | 5.8078 | 5.8078 | 46.61.9.024.4040 | 10 | 196 | 6.5 | 6.5 | 4.5
466190245040 | Relé prům.min., DIN, 1P/16A, 24V DC, MA_MI,Au | 8012823315331 | 8.023 | 8.023 | 46.61.9.024.5040 | 10 | 196 | 6.5 | 6.5 | 4.5
466191104000T | Relé prům.min., DIN, 2P/8A, 110V DC, AgSnO2, T | 8012823398259 | 12.1268 | 12.1268 | 46.61.9.110.4000T | 10 | 196 | 6.5 | 6.5 | 4.5
483170120050 | Vazební člen, 1P/10A, 12V DC, LED_OD_DPP | 8012823195780 | 9.5282 | 9.5282 | 48.31.7.012.0050 | 10 | 732 | 8.7 | 16.4 | 8.2
483170240050 | Vazební člen, 1P/10A, 24V DC, LED_OD_DPP | 8012823195513 | 9.5282 | 9.5282 | 48.31.7.024.0050 | 10 | 732 | 8.7 | 16.4 | 8.2
483170480050 | Vazební člen, 1P/10A, 48V DC, LED_OD_DPP | 8012823245850 | 12.3966 | 12.3966 | 48.31.7.048.0050 | 10 | 732 | 8.7 | 16.4 | 8.2
483171250050 | Vazební člen, 1P/10A,125V DC, LED_OD_DPP | 8012823195803 | 13.064 | 13.064 | 48.31.7.125.0050 | 10 | 732 | 8.7 | 16.4 | 8.2
483180240060 | Vazební člen, 1P/10A, 24V AC, LED_V | 8012823196282 | 10.5932 | 10.5932 | 48.31.8.024.0060 | 10 | 732 | 8.7 | 16.4 | 8.2
483181200060 | Vazební člen, 1P/10A, 120V AC, LED_V | 8012823245911 | 13.9586 | 13.9586 | 48.31.8.120.0060 | 10 | 732 | 8.7 | 16.4 | 8.2
483182300060 | Vazební člen, 1P/10A, 230V AC, LED_V | 8012823196299 | 12.9646 | 12.9646 | 48.31.8.230.0060 | 10 | 732 | 8.7 | 16.4 | 8.2
485270120050 | Vazební člen, 2P/8A, 12V DC, LED_OD_DPP | 8012823120317 | 10.1956 | 10.1956 | 48.52.7.012.0050 | 10 | 732 | 8.7 | 16.4 | 8.2
485270240050 | Vazební člen, 2P/8A, 24V DC, LED_OD_DPP | 8012823120324 | 7.8668 | 7.8668 | 48.52.7.024.0050 | 10 | 732 | 8.7 | 16.4 | 8.2
485270245050 | Vazební člen, 2P/8A, 24V DC, LED_OD_DPP, Au | 8012823220154 | 13.064 | 13.064 | 48.52.7.024.5050 | 10 | 732 | 8.7 | 16.4 | 8.2
485270480050 | Vazební člen, 2P/8A, 48V DC, LED_OD_DPP | 8012823195629 | 13.8734 | 13.8734 | 48.52.7.048.0050 | 10 | 732 | 8.7 | 16.4 | 8.2
485280120060 | Vazební člen, 2P/8A, 12V AC, LED_V | 8012823120331 | 11.3884 | 11.3884 | 48.52.8.012.0060 | 10 | 732 | 8.7 | 16.4 | 8.2
485280240060 | Vazební člen, 2P/8A, 24V AC, LED_V | 8012823120348 | 11.3884 | 11.3884 | 48.52.8.024.0060 | 10 | 732 | 8.7 | 16.4 | 8.2
485281200060 | Vazební člen, 2P/8A, 120V AC, LED_V | 8012823124599 | 12.5386 | 12.5386 | 48.52.8.120.0060 | 10 | 732 | 8.7 | 16.4 | 8.2
485282300060 | Vazební člen, 2P/8A, 230V AC, LED_V | 8012823120355 | 9.6418 | 9.6418 | 48.52.8.230.0060 | 10 | 732 | 8.7 | 16.4 | 8.2
485282305060 | Vazební člen, 2P/8A, 230V AC, LED_V, Au | 8012823220215 | 16.5998 | 16.5998 | 48.52.8.230.5060 | 10 | 732 | 8.7 | 16.4 | 8.2
485290240050 | Vazební člen, 2P/8A, 24V DC, LED_OD_DPP | 8012823220192 | 9.9968 | 9.9968 | 48.52.9.024.0050 | 10 | 732 | 8.7 | 16.4 | 8.2
486170120050 | Vazební člen, 1P/16A, 12V DC, LED_OD_DPP | 8012823120362 | 9.656 | 9.656 | 48.61.7.012.0050 | 10 | 732 | 8.7 | 16.4 | 8.2
486170240050 | Vazební člen, 1P/16A, 24V DC, LED_OD_DPP | 8012823120423 | 9.656 | 9.656 | 48.61.7.024.0050 | 10 | 732 | 8.7 | 16.4 | 8.2
486180240060 | Vazební člen, 1P/16A, 24V AC, LED_V | 8012823120447 | 10.8204 | 10.8204 | 48.61.8.024.0060 | 10 | 732 | 8.7 | 16.4 | 8.2
486182300060 | Vazební člen, 1P/16A, 230V AC, LED_V | 8012823120454 | 13.3622 | 13.3622 | 48.61.8.230.0060 | 10 | 732 | 8.7 | 16.4 | 8.2
486270240050 | Vazební člen, 2P/10A, 24V DC, LED_OD_DPP | 8012823120478 | 11.502 | 11.502 | 48.62.7.024.0050 | 10 | 732 | 8.7 | 16.4 | 8.2
487270240050 | Vazební člen, 2P/8A, 24V DC, BS | 8012823351513 | 14.8674 | 14.8674 | 48.72.7.024.0050 | 10 | 732 | 8.7 | 16.4 | 8.2
487282300060 | Vazební člen, 2P/8A, 230V AC, LED_V, BS | 8012823351506 | 18.3464 | 18.3464 | 48.72.8.230.0060 | 10 | 732 | 8.7 | 16.4 | 8.2
488170240050 | Vazební člen, 1P/16A, 24V DC, LED_OD_DPP, BS | 8012823351490 | 14.271 | 14.271 | 48.81.7.024.0050 | 10 | 732 | 8.7 | 16.4 | 8.2
488182300060 | Vazební člen, 1P/16A, 230V AC, LED_V, BS | 8012823388670 | 17.9488 | 17.9488 | 48.81.8.230.0060 | 10 | 732 | 8.7 | 16.4 | 8.2
488270120050 | Vazební člen, 2P/10A, 12V DC, LED_OD_DPP, BS | 8012823388687 | 16.1454 | 16.1454 | 48.82.7.012.0050 | 10 | 732 | 8.7 | 16.4 | 8.2
488270240050 | Vazební člen, 2P/10A, 24V DC, LED_OD_DPP, BS | 8012823388694 | 16.1454 | 16.1454 | 48.82.7.024.0050 | 10 | 732 | 8.7 | 16.4 | 8.2
48P570240050 | Vazební člen, 2P/8A, 24V DC, BS Push-in | 8012823403038 | 8.1082 | 8.1082 | 48.P5.7.024.0050 | 10 | 732 | 8.7 | 16.4 | 8.2
48P570245050 | Vazební člen, 2P/8A, 24V DC, BS Push-in, Au | 8012823416571 | 13.3622 | 13.3622 | 48.P5.7.024.5050 | 10 | 732 | 8.7 | 16.4 | 8.2
48P582300060 | Vazební člen, 2P/8A, 230V AC, BS Push-in | 8012823402314 | 9.8832 | 9.8832 | 48.P5.8.230.0060 | 10 | 732 | 8.7 | 16.4 | 8.2
48P582305060 | Vazební člen, 2P/8A, 230V AC, BS Push-in, Au | 8012823406923 | 16.8696 | 16.8696 | 48.P5.8.230.5060 | 10 | 732 | 8.7 | 16.4 | 8.2
48P590240050 | Vazební člen, 2P/8A, 24V DC, BS Push-in | 8012823406084 | 10.2524 | 10.2524 | 48.P5.9.024.0050 | 10 | 732 | 8.7 | 16.4 | 8.2
495282300060 | Vazební člen, 2P/8A, 230V AC, LED_V | 8012823118031 | 12.8084 | 12.8084 | 49.52.8.230.0060 | 10
495290240050 | Vazební člen, 2P/8A, 24V DC, LED_OD | 8012823220970 | 9.8548 | 9.8548 | 49.52.9.024.0050 | 10
496182300060 | Vazební člen, 1P/16A, 230V AC, LED_V | 8012823118086 | 12.4818 | 12.4818 | 49.61.8.230.0060 | 10
496190240050 | Vazební člen, 1P/16A, 24V DC, LED_OD | 8012823221281 | 9.4998 | 9.4998 | 49.61.9.024.0050 | 10
4C0180120060 | Vazební člen, 1P/16A, 12V AC, LED_V | 8012823308302 | 12.4392 | 12.4392 | 4C.01.8.012.0060 | 10 | 736 | 10 | 15 | 9
4C0180240060 | Vazební člen, 1P/16A, 24V AC, LED_V | 8012823320304 | 12.4392 | 12.4392 | 4C.01.8.024.0060 | 10 | 736 | 10 | 15 | 9
4C0182300060 | Vazební člen, 1P/16A, 230V AC, LED_V | 8012823320366 | 14.9668 | 14.9668 | 4C.01.8.230.0060 | 10 | 736 | 10 | 15 | 9
4C0190120050 | Vazební člen, 1P/16A, 12V DC, LED_OD | 8012823320380 | 11.3316 | 11.3316 | 4C.01.9.012.0050 | 10 | 736 | 10 | 15 | 9
4C0190124050 | Vazební člen, 1P/16A, 12V DC, LED_OD, AgSnO2 | 8012823353357 | 11.8712 | 11.8712 | 4C.01.9.012.4050 | 10 | 736 | 10 | 15 | 9
4C0190240050 | Vazební člen, 1P/16A, 24V DC, LED_OD | 8012823320441 | 11.3316 | 11.3316 | 4C.01.9.024.0050 | 10 | 736 | 10 | 15 | 9
4C0280240060 | Vazební člen, 2P/8A, 24V AC, LED_V | 8012823320496 | 13.3338 | 13.3338 | 4C.02.8.024.0060 | 10 | 736 | 10 | 15 | 9
4C0282300060 | Vazební člen, 2P/8A, 230V AC, LED_V | 8012823320519 | 13.0924 | 13.0924 | 4C.02.8.230.0060 | 10 | 736 | 10 | 15 | 9
4C0282305060 | Vazební člen, 2P/8A, 230V AC, LED_V, Au | 8012823331713 | 19.5534 | 19.5534 | 4C.02.8.230.5060 | 10 | 736 | 10 | 15 | 9
4C0290120050 | Vazební člen, 2P/8A, 12V DC, LED_OD | 8012823320540 | 12.0984 | 12.0984 | 4C.02.9.012.0050 | 10 | 736 | 10 | 15 | 9
4C0290240050 | Vazební člen, 2P/8A, 24V DC, LED_OD | 8012823320557 | 10.8204 | 10.8204 | 4C.02.9.024.0050 | 10 | 736 | 10 | 15 | 9
4C0290245050 | Vazební člen, 2P/8A, 24V DC, LED_OD, Au | 8012823331706 | 15.7762 | 15.7762 | 4C.02.9.024.5050 | 10 | 736 | 10 | 15 | 9
4CP180120060 | Vazební člen, 1P/10A, 12V AC, LED_V, Push-in | 8012823401904 | 12.638 | 12.638 | 4C.P1.8.012.0060 | 10 | 736 | 10 | 15 | 9
4CP180240060 | Vazební člen, 1P/10A, 24V AC, LED_V, Push-in | 8012823401911 | 12.638 | 12.638 | 4C.P1.8.024.0060 | 10 | 736 | 10 | 15 | 9
4CP181100060 | Vazební člen, 1P/10A, 110V AC, LED_V, Push-in | 8012823401928 | 13.6746 | 13.6746 | 4C.P1.8.110.0060 | 10 | 736 | 10 | 15 | 9
4CP182300060 | Vazební člen, 1P/10A, 230V AC, LED_V, Push-in | 8012823401935 | 17.8352 | 17.8352 | 4C.P1.8.230.0060 | 10 | 736 | 10 | 15 | 9
4CP190120050 | Vazební člen, 1P/10A, 12V DC, LED_OD, Push-in | 8012823401942 | 11.6014 | 11.6014 | 4C.P1.9.012.0050 | 10 | 736 | 10 | 15 | 9
4CP190240050 | Vazební člen, 1P/10A, 24V DC, LED_OD, Push-in | 8012823401959 | 11.6014 | 11.6014 | 4C.P1.9.024.0050 | 10 | 736 | 10 | 15 | 9
4CP190244050 | Vazební člen, 1P/10A, 24V DC, LED_OD, Push-in | 8012823407821 | 12.0984 | 12.0984 | 4C.P1.9.024.4050 | 10 | 736 | 10 | 15 | 9
4CP280120060 | Vazební člen, 2P/8A, 12V AC, LED_V, Push-in | 8012823401966 | 13.4616 | 13.4616 | 4C.P2.8.012.0060 | 10 | 736 | 10 | 15 | 9
4CP280240060 | Vazební člen, 2P/8A, 24V AC, LED_V, Push-in | 8012823401973 | 13.4616 | 13.4616 | 4C.P2.8.024.0060 | 10 | 736 | 10 | 15 | 9
4CP281100060 | Vazební člen, 2P/8A, 110V AC, LED_V, Push-in | 8012823401980 | 13.5326 | 13.5326 | 4C.P2.8.110.0060 | 10 | 736 | 10 | 15 | 9
4CP282300060 | Vazební člen, 2P/8A, 230V AC, LED_V, Push-in | 8012823401997 | 13.3622 | 13.3622 | 4C.P2.8.230.0060 | 10 | 736 | 10 | 15 | 9
4CP282305060 | Vazební člen, 2P/8A, 230V AC, LED_V, Au, Push-in | 8012823425450 | 19.8232 | 19.8232 | 4C.P2.8.230.5060 | 10 | 736 | 10 | 15 | 9
4CP290120050 | Vazební člen, 2P/8A, 12V DC, LED_OD, Push-in | 8012823402000 | 11.0902 | 11.0902 | 4C.P2.9.012.0050 | 10 | 736 | 10 | 15 | 9
4CP290240050 | Vazební člen, 2P/8A, 24V DC, LED_OD, Push-in | 8012823402017 | 11.0902 | 11.0902 | 4C.P2.9.024.0050 | 10 | 736 | 10 | 15 | 9
4CP290245050 | Vazební člen, 2P/8A, 24V DC, LED_OD, Au, Push-in | 8012823413181 | 16.046 | 16.046 | 4C.P2.9.024.5050 | 10 | 736 | 10 | 15 | 9
501290121000 | Relé bezp. B,DIN/PS, 2P/8A, 12 V DC, AgNi | 8012823317441 | 8.946 | 8.946 | 50.12.9.012.1000 | 50 | 1058 | 13.2 | 16 | 4
501290125000 | Relé bezp. B,DIN/PS, 2P/8A, 12 V DC, AgNi_Au | 8012823324333 | 11.4594 | 11.4594 | 50.12.9.012.5000 | 50 | 1058 | 13.2 | 16 | 4
501290241000 | Relé bezp. B,DIN/PS, 2P/8A, 24 V DC, AgNi | 8012823317458 | 8.946 | 8.946 | 50.12.9.024.1000 | 50 | 1028 | 13.2 | 16 | 4
501290244000 | Relé bezp. B,DIN/PS, 2P/8A, 24 V DC, AgSnO2 | 8012823329758 | 9.6276 | 9.6276 | 50.12.9.024.4000 | 50 | 1058 | 13.2 | 16 | 4
501290245000 | Relé bezp. B,DIN/PS, 2P/8A, 24 V DC, AgNi_Au | 8012823318462 | 11.4594 | 11.4594 | 50.12.9.024.5000 | 50 | 1058 | 13.2 | 16 | 4
501290481000 | Relé bezp. B,DIN/PS, 2P/8A, 48 V DC, AgNi | 8012823319612 | 8.946 | 8.946 | 50.12.9.048.1000 | 50 | 1058 | 13.2 | 16 | 4
501290485000 | Relé bezp. B,DIN/PS, 2P/8A, 48 V DC, AgNi_Au | 8012823352756 | 11.5304 | 11.5304 | 50.12.9.048.5000 | 50 | 1058 | 13.2 | 16 | 4
55128230 | Relé prům.min., PS, 2P/10A, 230V AC | 8012823247755 | 8.6904 | 8.6904 | 55.12.8.230.0000 | 10 | 352 | 6.1 | 11 | 5
55129024 | Relé prům.min., PS, 2P/10A, 24V DC | 8012823247809 | 7.881 | 7.881 | 55.12.9.024.0000 | 10 | 352 | 6.1 | 11 | 5
55138230 | Relé prům.min., PS, 3P/10A, 230V AC | 8012823247991 | 9.088 | 9.088 | 55.13.8.230.0000 | 10 | 352 | 6.1 | 11 | 5
55139024 | Relé prům.min., PS, 3P/10A, 24V DC | 8012823248059 | 8.449 | 8.449 | 55.13.9.024.0000 | 10 | 352 | 6.1 | 11 | 5
55148230 | Relé prům.min., PS, 4P/7A, 230V AC | 8012823248202 | 9.088 | 9.088 | 55.14.8.230.0000 | 10 | 354 | 6.1 | 11 | 5
55149024 | Relé prům.min., PS, 4P/7A, 24V DC | 8012823248264 | 8.449 | 8.449 | 55.14.9.024.0000 | 10 | 352 | 6.1 | 11 | 5
553280240040 | Relé prům.min., DIN, 2P/10A, 24V AC, MA_MI | 8012823079721 | 7.881 | 7.881 | 55.32.8.024.0040 | 10 | 355 | 6.1 | 11 | 5
553280240050 | Relé prům.min., DIN, 2P/10A, 24V AC, MA_LED | 8012823026800 | 10.5932 | 10.5932 | 55.32.8.024.0050 | 10 | 352 | 6.1 | 11 | 5
553280240054 | Relé prům.min., DIN, 2P/10A, 24V AC, MA_MI_LED | 8012823091761 | 10.5932 | 10.5932 | 55.32.8.024.0054 | 10 | 372 | 6.1 | 11 | 5
553281100040 | Relé prům.min., DIN, 2P/10A, 110V AC, MA_MI | 8012823081014 | 9.088 | 9.088 | 55.32.8.110.0040 | 10 | 352 | 6.1 | 11 | 5
553282300040 | Relé prům.min., DIN, 2P/10A, 230V AC, MA_MI | 8012823079974 | 8.6904 | 8.6904 | 55.32.8.230.0040 | 10 | 352 | 6.1 | 11 | 5
553282300050 | Relé prům.min., DIN, 2P/10A, 230V AC, MA_LED | 8012823075280 | 11.3032 | 11.3032 | 55.32.8.230.0050 | 10 | 352 | 6.1 | 11 | 5
553282300054 | Relé prům.min., DIN, 2P/10A, 230V AC, MA_LED_MI | 8012823093444 | 11.3032 | 11.3032 | 55.32.8.230.0054 | 10 | 352 | 6.1 | 11 | 5
553282305040 | Relé prům.min., DIN, 2P/10A, 230V AC, MA_MI, Au | 8012823093802 | 11.1612 | 11.1612 | 55.32.8.230.5040 | 10 | 352 | 6.1 | 11 | 5
553282305050 | Relé prům.min., DIN, 2P/10A, 230V AC, MA_LED, Au | 8012823097657 | 13.8734 | 13.8734 | 55.32.8.230.5050 | 10 | 352 | 6.1 | 11 | 5
553290120040 | Relé prům.min., DIN, 2P/10A, 12V DC, MA_MI | 8012823081106 | 7.881 | 7.881 | 55.32.9.012.0040 | 10 | 352 | 6.1 | 11 | 5
553290240040 | Relé prům.min., DIN, 2P/10A, 24V DC, MA_MI | 8012823079967 | 7.881 | 7.881 | 55.32.9.024.0040 | 10 | 357 | 6.1 | 11 | 5
553290240070 | Relé prům.min., DIN, 2P/10A, 24V DC, MA_LED_ODn | 8012823029177 | 10.8346 | 10.8346 | 55.32.9.024.0070 | 10 | 352 | 6.1 | 11 | 5
553290240090 | Relé prům.min., DIN, 2P/10A, 24V DC, MA_LED_OD | 8012823029207 | 10.8346 | 10.8346 | 55.32.9.024.0090 | 10 | 352 | 6.1 | 11 | 5
553290240094 | Relé prům.min., DIN, 2P/10A, 24V DC, MA_LED_OD_MI | 8012823092447 | 10.8346 | 10.8346 | 55.32.9.024.0094 | 10 | 352 | 6.1 | 11 | 5
553290245040 | Relé prům.min., DIN, 2P/10A, 24V DC, MA_MI, Au | 8012823097459 | 10.4512 | 10.4512 | 55.32.9.024.5040 | 10 | 352 | 6.1 | 11 | 5
553292200040 | Relé prům.min., DIN, 2P/10A, 220V DC, MA_MI | 8012823088396 | 15.5348 | 15.5348 | 55.32.9.220.0040 | 10 | 352 | 6.1 | 11 | 5
553380240010 | Relé prům.min., DIN, 3P/10A, 24V AC, MA | 8012823030425 | 8.449 | 8.449 | 55.33.8.024.0010 | 10 | 352 | 6.1 | 11 | 5
553380240050 | Relé prům.min., DIN, 3P/10A, 24V AC, MA_LED | 8012823030487 | 11.0902 | 11.0902 | 55.33.8.024.0050 | 10 | 352 | 6.1 | 11 | 5
553381100010 | Relé prům.min., DIN, 3P/10A, 110V AC, MA | 8012823030821 | 9.3862 | 9.3862 | 55.33.8.110.0010 | 10 | 352 | 6.1 | 11 | 5
553382300010 | Relé prům.min., DIN, 3P/10A, 230V AC, MA | 8012823031262 | 9.088 | 9.088 | 55.33.8.230.0010 | 10 | 352 | 6.1 | 11 | 5
553382300050 | Relé prům.min., DIN, 3P/10A, 230V AC, MA_LED | 8012823082448 | 11.8002 | 11.8002 | 55.33.8.230.0050 | 10 | 352 | 6.1 | 11 | 5
553382305010 | Relé prům.min., DIN, 3P/10A, 230V AC, MA, Au | 8012823094670 | 12.7942 | 12.7942 | 55.33.8.230.5010 | 10 | 352 | 6.1 | 11 | 5
553390120010 | Relé prům.min., DIN, 3P/10A, 12V DC, MA | 8012823031521 | 8.449 | 8.449 | 55.33.9.012.0010 | 10 | 382 | 6.1 | 11 | 5
553390240010 | Relé prům.min., DIN, 3P/10A, 24V DC, MA | 8012823031729 | 8.449 | 8.449 | 55.33.9.024.0010 | 10 | 352 | 6.1 | 11 | 5
553390240090 | Relé prům.min., DIN, 3P/10A, 24V DC, MA_LED_OD | 8012823031835 | 11.3032 | 11.3032 | 55.33.9.024.0090 | 10 | 352 | 6.1 | 11 | 5
553390245010 | Relé prům.min., DIN, 3P/10A, 24V DC, MA, Au | 8012823031934 | 12.1694 | 12.1694 | 55.33.9.024.5010 | 10 | 352 | 6.1 | 11 | 5
553390480010 | Relé prům.min., DIN, 3P/10A, 48V DC, MA | 8012823032085 | 9.3862 | 9.3862 | 55.33.9.048.0010 | 10 | 352 | 6.1 | 11 | 5
553392200010 | Relé prům.min., DIN, 3P/10A, 220V DC, MA | 8012823120591 | 16.046 | 16.046 | 55.33.9.220.0010 | 10 | 352 | 6.1 | 11 | 5
553392205010 | Relé prům.min., DIN, 3P/10A, 220V DC, MA, Au | 8012823074849 | 19.7522 | 19.7522 | 55.33.9.220.5010 | 10 | 352 | 6.1 | 11 | 5
553480120040 | Relé prům.min., DIN, 4P/7A, 12V AC, MA_MI | 8012823080611 | 8.449 | 8.449 | 55.34.8.012.0040 | 10 | 352 | 6.1 | 11 | 5
553480240020 | Relé prům.min., DIN, 4P/7A, 24V AC, MI | 8012823085425 | 8.591 | 8.591 | 55.34.8.024.0020 | 10 | 352 | 6.1 | 11 | 5
553480240040 | Relé prům.min., DIN, 4P/7A, 24V AC, MA_MI | 8012823079424 | 8.449 | 8.449 | 55.34.8.024.0040 | 10 | 358 | 6.1 | 11 | 5
553480240050 | Relé prům.min., DIN, 4P/7A, 24V AC, MA_LED | 8012823033082 | 11.0902 | 11.0902 | 55.34.8.024.0050 | 10 | 352 | 6.1 | 11 | 5
553480240054 | Relé prům.min., DIN, 4P/7A, 24V AC, MA_LED, MI | 8012823081113 | 11.0902 | 11.0902 | 55.34.8.024.0054 | 10 | 372 | 6.1 | 11 | 5
553480245040 | Relé prům.min., DIN, 4P/7A, 24V AC, MA_MI, Au | 8012823083063 | 13.4332 | 13.4332 | 55.34.8.024.5040 | 10 | 352 | 6.1 | 11 | 5
553480245050 | Relé prům.min., DIN, 4P/7A, 24V AC, MA_LED, Au | 8012823033310 | 16.1454 | 16.1454 | 55.34.8.024.5050 | 10 | 352 | 6.1 | 11 | 5
553480480040 | Relé prům.min., DIN, 4P/7A, 48V AC, MA_MI | 8012823080772 | 9.5282 | 9.5282 | 55.34.8.048.0040 | 10 | 352 | 6.1 | 11 | 5
553480600040 | Relé prům.min., DIN, 4P/7A, 60V AC, MA_MI | 8012823084909 | 9.5282 | 9.5282 | 55.34.8.060.0040 | 10 | 352 | 6.1 | 11 | 5
553481100040 | Relé prům.min., DIN, 4P/7A, 110V AC, MA_MI | 8012823077017 | 9.5282 | 9.5282 | 55.34.8.110.0040 | 10 | 352 | 6.1 | 11 | 5
553481100050 | Relé prům.min., DIN, 4P/7A, 110V AC, MA_LED | 8012823034102 | 12.2546 | 12.2546 | 55.34.8.110.0050 | 10 | 352 | 6.1 | 11 | 5
553481105040 | Relé prům.min., DIN, 4P/7A, 110V AC, MA_MI, Au | 8012823112572 | 14.4698 | 14.4698 | 55.34.8.110.5040 | 10 | 352 | 6.1 | 11 | 5
553481200040 | Relé prům.min., DIN, 4P/7A, 120V AC, MA_MI | 8012823082059 | 8.449 | 8.449 | 55.34.8.120.0040 | 10 | 357 | 6.1 | 11 | 5
553481200050 | Relé prům.min., DIN, 4P/7A, 120V AC, MA_LED | 8012823082189 | 11.0902 | 11.0902 | 55.34.8.120.0050 | 10 | 352 | 6.1 | 11 | 5
553481205040 | Relé prům.min., DIN, 4P/7A, 120V AC, MA_MI, Au | 8012823105826 | 13.4332 | 13.4332 | 55.34.8.120.5040 | 10 | 352 | 6.1 | 11 | 5
553482300020 | Relé prům.min., DIN, 4P/7A, 230V AC, MI | 8012823111223 | 9.2584 | 9.2584 | 55.34.8.230.0020 | 10 | 352 | 6.1 | 11 | 5
553482300030 | Relé prům.min., DIN, 4P/7A, 230V AC, LED pro AC | 8012823091594 | 11.8002 | 11.8002 | 55.34.8.230.0030 | 10 | 352 | 6.1 | 11 | 5
553482300040 | Relé prům.min., DIN, 4P/7A, 230V AC, MA_MI | 8012823077024 | 9.088 | 9.088 | 55.34.8.230.0040 | 10 | 356 | 6.1 | 11 | 5
553482300050 | Relé prům.min., DIN, 4P/7A, 230V AC, MA_LED | 8012823076850 | 11.8002 | 11.8002 | 55.34.8.230.0050 | 10 | 352 | 6.1 | 11 | 5
553482300054 | Relé prům.min., DIN, 4P/7A, 230V AC, MA_LED_MI | 8012823081137 | 11.8002 | 11.8002 | 55.34.8.230.0054 | 10 | 353 | 6.1 | 11 | 5
553482305040 | Relé prům.min., DIN, 4P/7A, 230V AC, MA_MI, Au | 8012823080079 | 14.0012 | 14.0012 | 55.34.8.230.5040 | 10 | 352 | 6.1 | 11 | 5
553482305050 | Relé prům.min., DIN, 4P/7A, 230V AC, MA_LED,Au | 8012823087085 | 16.7702 | 16.7702 | 55.34.8.230.5050 | 10 | 352 | 6.1 | 11 | 5
553482400040 | Relé prům.min., DIN, 4P/7A, 240V AC, MA_MI | 8012823079004 | 9.088 | 9.088 | 55.34.8.240.0040 | 10 | 352 | 6.1 | 11 | 5
553490060040 | Relé prům.min., DIN, 4P/7A, 6V DC, MA_MI | 8012823083384 | 9.5282 | 9.5282 | 55.34.9.006.0040 | 10 | 352 | 6.1 | 11 | 5
553490120040 | Relé prům.min., DIN, 4P/7A, 12V DC, MA_MI | 8012823079431 | 8.449 | 8.449 | 55.34.9.012.0040 | 10 | 379 | 6.1 | 11 | 5
553490120090 | Relé prům.min., DIN, 4P/7A, 12V DC, MA_LED_OD | 8012823088655 | 11.3032 | 11.3032 | 55.34.9.012.0090 | 10 | 352 | 6.1 | 11 | 5
553490240040 | Relé prům.min., DIN, 4P/7A, 24V DC, MA_MI | 8012823076645 | 4.1464 | 4.1464 | 55.34.9.024.0040 | 10 | 361 | 6.1 | 11 | 5
553490240070 | Relé prům.min., DIN, 4P/7A, 24V DC, MA_LED_ODn | 8012823036250 | 11.3032 | 11.3032 | 55.34.9.024.0070 | 10 | 352 | 6.1 | 11 | 5
553490240074 | Relé prům.min., DIN, 4P/7A, 24V DC, MA_MI_LED_ODn | 8012823092041 | 11.3032 | 11.3032 | 55.34.9.024.0074 | 10 | 352 | 6.1 | 11 | 5
553490240090 | Relé prům.min., DIN, 4P/7A, 24V DC, MA_LED_OD | 8012823036298 | 11.3032 | 11.3032 | 55.34.9.024.0090 | 10 | 352 | 6.1 | 11 | 5
553490240094 | Relé prům.min., DIN, 4P/7A, 24V DC, MA_LED_OD_MI | 8012823081144 | 11.3032 | 11.3032 | 55.34.9.024.0094 | 10 | 376 | 6.1 | 11 | 5
553490245040 | Relé prům.min., DIN, 4P/7A, 24V DC, MA_MI, Au | 8012823080796 | 13.4332 | 13.4332 | 55.34.9.024.5040 | 10 | 352 | 6.1 | 11 | 5
553490245090 | Relé prům.min., DIN, 4P/7A, 24V DC, MA_LED_OD, Au | 8012823036700 | 16.3442 | 16.3442 | 55.34.9.024.5090 | 10 | 352 | 6.1 | 11 | 5
553490245094 | Relé prům.min., DIN, 4P/7A, 24V DC,MA_MI_LED_OD,Au | 8012823095875 | 16.3442 | 16.3442 | 55.34.9.024.5094 | 10 | 352 | 6.1 | 11 | 5
553490480040 | Relé prům.min., DIN, 4P/7A, 48V DC, MA_MI | 8012823081182 | 9.5282 | 9.5282 | 55.34.9.048.0040 | 10 | 352 | 6.1 | 11 | 5
553490480090 | Relé prům.min., DIN, 4P/7A, 24V DC, MA_LED_OD | 8012823090290 | 12.496 | 12.496 | 55.34.9.048.0090 | 10 | 352 | 6.1 | 11 | 5
553490485040 | Relé prům.min., DIN, 4P/7A, 48V DC, MA_MI, Au | 8012823103631 | 14.4698 | 14.4698 | 55.34.9.048.5040 | 10 | 352 | 6.1 | 11 | 5
553490600040 | Relé prům.min., DIN, 4P/7A, 60V DC, MA_MI | 8012823083803 | 9.5282 | 9.5282 | 55.34.9.060.0040 | 10 | 352 | 6.1 | 11 | 5
553491100040 | Relé prům.min., DIN, 4P/7A, 110V DC, MA_MI | 8012823080802 | 9.088 | 9.088 | 55.34.9.110.0040 | 10 | 352 | 6.1 | 11 | 5
553491100080 | Relé prům.min., DIN, 4P/7A, 110V DC, LED_ODn | 8012823086576 | 12.0984 | 12.0984 | 55.34.9.110.0080 | 10 | 352 | 6.1 | 11 | 5
553491100090 | Relé prům.min., DIN, 4P/7A, 110V DC, MA, LED_ODn | 8012823090184 | 12.0984 | 12.0984 | 55.34.9.110.0090 | 10 | 352 | 6.1 | 11 | 5
553491105040 | Relé prům.min., DIN, 4P/7A, 110V DC, MA_MI, Au | 8012823087597 | 14.0012 | 14.0012 | 55.34.9.110.5040 | 10 | 352 | 6.1 | 11 | 5
553491250040 | Relé prům.min., DIN, 4P/7A, 125V DC, MA_MI | 8012823085074 | 11.1612 | 11.1612 | 55.34.9.125.0040 | 10 | 352 | 6.1 | 11 | 5
553491255040 | Relé prům.min., DIN, 4P/7A, 125V DC, MA_MI, Au | 8012823185828 | 16.2306 | 16.2306 | 55.34.9.125.5040 | 10 | 352 | 6.1 | 11 | 5
553492200040 | Relé prům.min., DIN, 4P/7A, 220V DC, MA_MI | 8012823085111 | 16.046 | 16.046 | 55.34.9.220.0040 | 10 | 352 | 6.1 | 11 | 5
553492205040 | Relé prům.min., DIN, 4P/7A, 220V DC, MA_MI, Au | 8012823114293 | 20.9592 | 20.9592 | 55.34.9.220.5040 | 10 | 352 | 6.1 | 11 | 5
563280240040 | Relé výk.min., DIN, 2P/12A, 24V AC, MA_MI | 8012823098173 | 9.6844 | 9.6844 | 56.32.8.024.0040 | 10 | 378 | 6.1 | 11 | 5
563281100040 | Relé výk.min., DIN, 2P/12A, 110V AC, MA_MI | 8012823100647 | 10.9624 | 10.9624 | 56.32.8.110.0040 | 10 | 392 | 6.1 | 11 | 5
563282300040 | Relé výk.min., DIN, 2P/12A, 230V AC, MA_MI | 8012823098234 | 10.9624 | 10.9624 | 56.32.8.230.0040 | 10 | 392 | 6.1 | 11 | 5
563290120040 | Relé výk.min., DIN, 2P/12A, 12V DC, MA_MI | 8012823098180 | 9.6844 | 9.6844 | 56.32.9.012.0040 | 10 | 392 | 6.1 | 11 | 5
563290240000T | Relé výk.min., DIN, 2P/12A, 24V DC, T | 8012823356174 | 14.6686 | 14.6686 | 56.32.9.024.0000T | 10 | 392 | 6.1 | 11 | 5
563290240040 | Relé výk.min., DIN, 2P/12A, 24V DC, MA_MI | 8012823098197 | 9.6844 | 9.6844 | 56.32.9.024.0040 | 10 | 392 | 6.1 | 11 | 5
563290242000T | Relé výk.min., DIN, 2P/12A, 24V DC, AgCdO, T | 8012823355931 | 15.4638 | 15.4638 | 56.32.9.024.2000T | 10 | 392 | 6.1 | 11 | 5
563291100000T | Relé výk.min., DIN, 2P/12A, 110V DC, T | 8012823356198 | 16.5146 | 16.5146 | 56.32.9.110.0000T | 10 | 352 | 6.1 | 11 | 5
563291100040 | Relé výk.min., DIN, 2P/12A, 110V DC, MA_MI | 8012823109633 | 10.9624 | 10.9624 | 56.32.9.110.0040 | 10 | 392 | 6.1 | 11 | 5
563291102000T | Relé výk.min., DIN, 2P/12A, 110V DC, AgCdO, T | 8012823356082 | 18.105 | 18.105 | 56.32.9.110.2000T | 10 | 392 | 6.1 | 11 | 5
563292200040 | Relé výk.min., DIN, 2P/12A, 220V DC, MA_MI | 8012823124025 | 17.182 | 17.182 | 56.32.9.220.0040 | 10 | 392 | 6.1 | 11 | 5
563480240040 | Relé výk.min., DIN, 4P/12A, 24V AC, MA, MI | 8012823324203 | 16.2306 | 16.2306 | 56.34.8.024.0040 | 10 | 681 | 8.8 | 15.2 | 4.5
563480480040 | Relé výk.min., DIN, 4P/12A, 48V AC, MA, MI | 8012823324227 | 17.0826 | 17.0826 | 56.34.8.048.0040 | 10 | 681 | 8.8 | 15.2 | 4.5
563481100040 | Relé výk.min., DIN, 4P/12A, 110V AC, MA, MI | 8012823324258 | 17.0826 | 17.0826 | 56.34.8.110.0040 | 10 | 681 | 8.8 | 15.2 | 4.5
563482300040 | Relé výk.min., DIN, 4P/12A, 230V AC, MA, MI | 8012823324296 | 17.0826 | 17.0826 | 56.34.8.230.0040 | 10 | 700 | 8.8 | 15.2 | 4.5
563484000040 | Relé výk.min., DIN, 4P/12A, 400V AC, MA, MI | 8012823324029 | 20.9592 | 20.9592 | 56.34.8.400.0040 | 10 | 700 | 8.8 | 15.2 | 4.5
563490120040 | Relé výk.min., DIN, 4P/12A, 12V DC, MA_MI | 8012823324111 | 16.2306 | 16.2306 | 56.34.9.012.0040 | 10 | 700 | 8.8 | 15.2 | 4.5
563490240000T | Relé výk.min., DIN, 4P/12A, 24V DC, T | 8012823349824 | 24.1968 | 24.1968 | 56.34.9.024.0000T | 10 | 700 | 8.8 | 15.2 | 4.5
563490240040 | Relé výk.min., DIN, 4P/12A, 24V DC, MA, MI | 8012823323763 | 16.2306 | 16.2306 | 56.34.9.024.0040 | 10 | 700 | 8.8 | 15.2 | 4.5
563490242000T | Relé výk.min., DIN, 4P/12A, 24V DC, AgCdO, T | 8012823349855 | 18.105 | 18.105 | 56.34.9.024.2000T | 10 | 700 | 8.8 | 15.2 | 4.5
563490480040 | Relé výk.min., DIN, 4P/12A, 48V DC, MA, MI | 8012823324135 | 17.0826 | 17.0826 | 56.34.9.048.0040 | 10 | 700 | 8.8 | 15.2 | 4.5
563491100000T | Relé výk.min., DIN, 4P/12A, 110V DC, T | 8012823356112 | 25.8014 | 25.8014 | 56.34.9.110.0000T | 10 | 700 | 8.8 | 15.2 | 4.5
563491100040 | Relé výk.min., DIN, 4P/12A, 110V DC, MA, MI | 8012823323572 | 17.0826 | 17.0826 | 56.34.9.110.0040 | 10 | 700 | 8.8 | 15.2 | 4.5
563491102000T | Relé výk.min., DIN, 4P/12A, 24V DC, AgCdO, T | 8012823356129 | 27.6616 | 27.6616 | 56.34.9.110.2000T | 10 | 700 | 8.8 | 15.2 | 4.5
563492200040 | Relé výk.min., DIN, 4P/12A, 220V DC, MA, MI | 8012823324166 | 23.7566 | 23.7566 | 56.34.9.220.0040 | 10 | 700 | 8.8 | 15.2 | 4.5
56428230 | Relé výk.min., PS, 2P/12A, 230V AC | 8012823249841 | 10.9624 | 10.9624 | 56.42.8.230.0000 | 10 | 382 | 6.1 | 11 | 5
56429024 | Relé výk.min., PS, 2P/12A, 24V DC | 8012823249858 | 9.6844 | 9.6844 | 56.42.9.024.0000 | 10 | 382 | 6.1 | 11 | 5
56449024 | Relé výk.min., PS, 4P/12A, 24V DC | 8012823250038 | 16.2306 | 16.2306 | 56.44.9.024.0000 | 10 | 671 | 8.8 | 15.2 | 4.5
583280240060 | Vazební člen, 2P/10A, 24V AC, LED_V | 8012823351339 | 14.697 | 14.697 | 58.32.8.024.0060 | 10 | 1245 | 16.8 | 14.2 | 9.5
583282300060 | Vazební člen, 2P/10A, 230V AC, LED_V | 8012823351346 | 15.5064 | 15.5064 | 58.32.8.230.0060 | 10 | 1136 | 16.8 | 14.2 | 9.5
583290120050 | Vazební člen, 2P/10A, 12V DC, LED_OD_DPP | 8012823388717 | 14.2426 | 14.2426 | 58.32.9.012.0050 | 10 | 1245 | 16.8 | 14.2 | 9.5
583290240050 | Vazební člen, 2P/10A, 24V DC, LED_OD_DPP | 8012823351353 | 14.2426 | 14.2426 | 58.32.9.024.0050 | 10 | 1245 | 16.8 | 14.2 | 9.5
583380240060 | Vazební člen, 3P/10A, 24V AC, LED_V | 8012823275086 | 15.2366 | 15.2366 | 58.33.8.024.0060 | 10 | 1245 | 16.8 | 14.2 | 9.5
583381100060 | Vazební člen, 3P/10A, 110V AC, LED_V | 8012823275093 | 16.1738 | 16.1738 | 58.33.8.110.0060 | 10 | 1245 | 16.8 | 14.2 | 9.5
583382300060 | Vazební člen, 3P/10A, 230V AC, LED_V | 8012823275109 | 15.904 | 15.904 | 58.33.8.230.0060 | 10 | 1245 | 16.8 | 14.2 | 9.5
583390120050 | Vazební člen, 3P/10A, 12V DC, LED_OD_DPP | 8012823388724 | 14.8106 | 14.8106 | 58.33.9.012.0050 | 10 | 1245 | 16.8 | 14.2 | 9.5
583390240050 | Vazební člen, 3P/10A, 24V DC, LED_OD_DPP | 8012823275116 | 14.8106 | 14.8106 | 58.33.9.024.0050 | 10 | 1245 | 16.8 | 14.2 | 9.5
583480120060 | Vazební člen, 4P/7A, 12V AC, LED_V | 8012823118383 | 14.9668 | 14.9668 | 58.34.8.012.0060 | 10 | 1245 | 16.8 | 14.2 | 9.5
583480240060 | Vazební člen, 4P/7A, 24V AC, LED_V | 8012823118390 | 14.9668 | 14.9668 | 58.34.8.024.0060 | 10 | 1245 | 16.8 | 14.2 | 9.5
583480480060 | Vazební člen, 4P/7A, 60V AC, LED_V | 8012823119670 | 16.046 | 16.046 | 58.34.8.048.0060 | 10 | 1245 | 16.8 | 14.2 | 9.5
583481100060 | Vazební člen, 4P/7A, 110V AC, LED_V | 8012823118406 | 16.046 | 16.046 | 58.34.8.110.0060 | 10 | 1245 | 16.8 | 14.2 | 9.5
583482300060 | Vazební člen, 4P/7A, 230V AC, LED_V | 8012823118413 | 15.6342 | 15.6342 | 58.34.8.230.0060 | 10 | 1245 | 16.8 | 14.2 | 9.5
583482305060 | Vazební člen, 4P/7A, 230V AC, LED_V, Au | 8012823351308 | 20.4906 | 20.4906 | 58.34.8.230.5060 | 10 | 1245 | 16.8 | 14.2 | 9.5
583490120050 | Vazební člen, 4P/7A, 12V DC, LED_OD_DPP | 8012823118420 | 14.4982 | 14.4982 | 58.34.9.012.0050 | 10 | 1245 | 16.8 | 14.2 | 9.5
583490240050 | Vazební člen, 4P/7A, 24V DC, LED_OD_DPP | 8012823118437 | 14.4982 | 14.4982 | 58.34.9.024.0050 | 10 | 1245 | 16.8 | 14.2 | 9.5
583490245050 | Vazební člen, 4P/7A, 24V DC, LED_OD_DPP, Au | 8012823221458 | 19.454 | 19.454 | 58.34.9.024.5050 | 10 | 1245 | 16.8 | 14.2 | 9.5
583490480050 | Vazební člen, 4P/7A, 48V DC, LED_OD_DPP | 8012823119731 | 15.6058 | 15.6058 | 58.34.9.048.0050 | 10 | 1245 | 16.8 | 14.2 | 9.5
583490600050 | Vazební člen, 4P/7A, 60V DC, LED_OD_DPP | 8012823329642 | 15.6058 | 15.6058 | 58.34.9.060.0050 | 10 | 1245 | 16.8 | 14.2 | 9.5
583491100050 | Vazební člen, 4P/7A, 110V DC, LED_OD_DPP | 8012823119755 | 15.1798 | 15.1798 | 58.34.9.110.0050 | 10 | 1245 | 16.8 | 14.2 | 9.5
58P380120060 | Vazební člen, 3P/10A, 12V AC, LED_V, Push-in | 8012823403182 | 15.4638 | 15.4638 | 58.P3.8.012.0060 | 10 | 1245 | 16.8 | 14.2 | 9.5
58P380240060 | Vazební člen, 3P/10A, 24V AC, LED_V, Push-in | 8012823403199 | 15.4638 | 15.4638 | 58.P3.8.024.0060 | 10 | 1245 | 16.8 | 14.2 | 9.5
58P381100060 | Vazební člen, 3P/10A, 110V AC, LED_V, Push-in | 8012823403205 | 16.7702 | 16.7702 | 58.P3.8.110.0060 | 10 | 1245 | 16.8 | 14.2 | 9.5
58P382300060 | Vazební člen, 3P/10A, 230V AC, LED_V, Push-in | 8012823403212 | 16.1454 | 16.1454 | 58.P3.8.230.0060 | 10 | 1245 | 16.8 | 14.2 | 9.5
58P390120050 | Vazební člen, 3P/10A, 12V DC, LED_OD, Push-in | 8012823403229 | 15.0094 | 15.0094 | 58.P3.9.012.0050 | 10 | 1245 | 16.8 | 14.2 | 9.5
58P390240050 | Vazební člen, 3P/10A, 24V DC, LED_OD, Push-in | 8012823403236 | 15.0094 | 15.0094 | 58.P3.9.024.0050 | 10 | 1245 | 16.8 | 14.2 | 9.5
58P391100050 | Vazební člen, 3P/10A, 110V DC, LED_OD, Push-in | 8012823403243 | 15.5348 | 15.5348 | 58.P3.9.110.0050 | 10 | 1245 | 16.8 | 14.2 | 9.5
58P480120060 | Vazební člen, 4P/7A, 12V AC, LED_V, Push-in | 8012823403113 | 15.4638 | 15.4638 | 58.P4.8.012.0060 | 10 | 1245 | 16.8 | 14.2 | 9.5
58P480240060 | Vazební člen, 4P/7A, 24V AC, LED_V, Push-in | 8012823403137 | 15.4638 | 15.4638 | 58.P4.8.024.0060 | 10 | 1245 | 16.8 | 14.2 | 9.5
58P481100060 | Vazební člen, 4P/7A, 110V AC, LED_V, Push-in | 8012823403151 | 16.7986 | 16.7986 | 58.P4.8.110.0060 | 10 | 1245 | 16.8 | 14.2 | 9.5
58P482300060 | Vazební člen, 4P/7A, 230V AC, LED_V, Push-in | 8012823403175 | 16.1454 | 16.1454 | 58.P4.8.230.0060 | 10 | 1245 | 16.8 | 14.2 | 9.5
58P490120050 | Vazební člen, 4P/7A, 12V DC, LED_OD, Push-in | 8012823403052 | 15.0094 | 15.0094 | 58.P4.9.012.0050 | 10 | 1245 | 16.8 | 14.2 | 9.5
58P490240050 | Vazební člen, 4P/7A, 24V DC, LED_OD, Push-in | 8012823403076 | 15.0094 | 15.0094 | 58.P4.9.024.0050 | 10 | 1245 | 16.8 | 14.2 | 9.5
58P491100050 | Vazební člen, 4P/7A, 110V DC, LED_OD, Push-in | 8012823403090 | 16.1312 | 16.1312 | 58.P4.9.110.0050 | 10 | 1245 | 16.8 | 14.2 | 9.5
601280240040 | Relé prům., DIN, 2P/10A, 24V AC, MA_MI | 8012823042893 | 10.8346 | 10.8346 | 60.12.8.024.0040 | 10 | 824 | 7.6 | 16.9 | 7
601281100040 | Relé prům., DIN, 2P/10A,110V AC, MA_MI | 8012823043517 | 10.8346 | 10.8346 | 60.12.8.110.0040 | 10 | 824 | 7.6 | 16.9 | 7
601282300040 | Relé prům., DIN, 2P/10A, 230V AC, MA_MI | 8012823044125 | 11.502 | 11.502 | 60.12.8.230.0040 | 10 | 824 | 7.6 | 16.9 | 7
601282305040 | Relé prům., DIN, 2P/10A, 230V AC, MA_MI, Au | 8012823088181 | 17.5512 | 17.5512 | 60.12.8.230.5040 | 10 | 824 | 7.6 | 16.9 | 7
601290240040 | Relé prům., DIN ,2P/10A, 24V DC, MA_MI | 8012823044958 | 10.8346 | 10.8346 | 60.12.9.024.0040 | 10 | 824 | 7.6 | 16.9 | 7
601290245040 | Relé prům., DIN ,2P/10A, 24V DC, MA_MI, Au | 8012823045184 | 16.8412 | 16.8412 | 60.12.9.024.5040 | 10 | 824 | 7.6 | 16.9 | 7
601380240040 | Relé prům., DIN, 3P/10A, 24V AC, MA_MI | 8012823047737 | 11.0902 | 11.0902 | 60.13.8.024.0040 | 10 | 854 | 7.6 | 16.9 | 7
601380240050 | Relé prům., DIN, 3P/10A, 24V AC, MA_LED | 8012823047836 | 13.8734 | 13.8734 | 60.13.8.024.0050 | 10 | 854 | 7.6 | 16.9 | 7
601380245040 | Relé prům., DIN, 3P/10A, 24V AC, MA_MI, Au | 8012823047942 | 20.1214 | 20.1214 | 60.13.8.024.5040 | 10 | 854 | 7.6 | 16.9 | 7
601380480040 | Relé prům., DIN, 3P/10A, 48V AC, MA_MI | 8012823048246 | 12.2972 | 12.2972 | 60.13.8.048.0040 | 10 | 854 | 7.6 | 16.9 | 7
601381100040 | Relé prům., DIN, 3P/10A, 110V AC, MA_MI | 8012823048673 | 11.0902 | 11.0902 | 60.13.8.110.0040 | 10 | 854 | 7.6 | 16.9 | 7
601381200040 | Relé prům., DIN, 3P/10A, 120V AC, MA_MI | 8012823048963 | 11.0902 | 11.0902 | 60.13.8.120.0040 | 10 | 854 | 7.6 | 16.9 | 7
601382300040 | Relé prům., DIN, 3P/10A, 230V AC, MA_MI | 8012823049649 | 11.7576 | 11.7576 | 60.13.8.230.0040 | 10 | 854 | 7.6 | 16.9 | 7
601382300050 | Relé prům., DIN, 3P/10A, 230V AC, MA_LED | 8012823049670 | 14.5692 | 14.5692 | 60.13.8.230.0050 | 10 | 854 | 7.6 | 16.9 | 7
601382300054 | Relé prům., DIN, 3P/10A, 230V AC, MA_MI_LED | 8012823087481 | 14.5692 | 14.5692 | 60.13.8.230.0054 | 10 | 854 | 7.6 | 16.9 | 7
601382305040 | Relé prům., DIN, 3P/10A, 230V AC, MA_MI, Au | 8012823077376 | 20.8456 | 20.8456 | 60.13.8.230.5040 | 10 | 854 | 7.6 | 16.9 | 7
601382305054 | Relé prům., DIN, 3P/10A, 230V AC, MA_MI_LED, Au | 8012823096858 | 23.6288 | 23.6288 | 60.13.8.230.5054 | 10 | 854 | 7.6 | 16.9 | 7
601384000040 | Relé prům., DIN, 3P/10A, 400V AC, MA_MI | 8012823123028 | 14.6686 | 14.6686 | 60.13.8.400.0040 | 10 | 854 | 7.6 | 16.9 | 7
601390120040 | Relé prům., DIN, 3P/10A, 12V DC, MA_MI | 8012823050331 | 11.0902 | 11.0902 | 60.13.9.012.0040 | 10 | 854 | 7.6 | 16.9 | 7
601390240040 | Relé prům., DIN, 3P/10A, 24V DC, MA_MI | 8012823050775 | 11.0902 | 11.0902 | 60.13.9.024.0040 | 10 | 854 | 7.6 | 16.9 | 7
601390240070 | Relé prům., DIN, 3P/10A, 24V DC, MA_LED_OD | 8012823050928 | 14.1006 | 14.1006 | 60.13.9.024.0070 | 10 | 854 | 7.6 | 16.9 | 7
601390240074 | Relé prům., DIN, 3P/10A, 24V DC, MA_MI_LED_OD | 8012823085708 | 14.1006 | 14.1006 | 60.13.9.024.0074 | 10 | 854 | 7.6 | 16.9 | 7
601390245040 | Relé prům., DIN, 3P/10A, 24V DC, MA_MI, Au | 8012823051147 | 20.1214 | 20.1214 | 60.13.9.024.5040 | 10 | 854 | 7.6 | 16.9 | 7
601390480040 | Relé prům., DIN, 3P/10A, 48V DC, MA_MI | 8012823051673 | 12.2972 | 12.2972 | 60.13.9.048.0040 | 10 | 854 | 7.6 | 16.9 | 7
601390600040 | Relé prům., DIN, 3P/10A, 60V DC, MA_MI | 8012823051994 | 12.2972 | 12.2972 | 60.13.9.060.0040 | 10 | 854 | 7.6 | 16.9 | 7
601391100040 | Relé prům., DIN, 3P/10A, 110V DC, MA_MI | 8012823052397 | 11.7576 | 11.7576 | 60.13.9.110.0040 | 10 | 854 | 7.6 | 16.9 | 7
601391250040 | Relé prům., DIN, 3P/10A, 125V DC, MA_MI | 8012823052670 | 13.9586 | 13.9586 | 60.13.9.125.0040 | 10 | 854 | 7.6 | 16.9 | 7
601392200040 | Relé prům., DIN, 3P/10A, 220V DC, MA_MI | 8012823052878 | 16.5998 | 16.5998 | 60.13.9.220.0040 | 10 | 854 | 7.6 | 16.9 | 7
623190244800 | Relé výk., FA187, 1Z/16A, 24V DC, se zháš.magn. | 8012823396613 | 14.768 | 14.768 | 62.31.9.024.4800 | 10 | 851 | 7.7 | 19.5 | 6.5
623192204800 | Relé výk., FA187, 1Z/16A, 220V DC, se zháš.magn. | 8012823396644 | 20.4196 | 20.4196 | 62.31.9.220.4800 | 10 | 856 | 7.7 | 19.5 | 6.5
623282300040 | Relé výk., FA187, 2P/16A, 230V AC, MA_MI | 8012823123189 | 12.2546 | 12.2546 | 62.32.8.230.0040 | 10 | 901 | 7.7 | 19.5 | 6.5
623290240040 | Relé výk., FA187, 2P/16A, 24V DC, MA_MI | 8012823123219 | 11.6866 | 11.6866 | 62.32.9.024.0040 | 10 | 901 | 7.7 | 19.5 | 6.5
623290240070 | Relé výk., FA187, 2P/16A, 24V DC, MA_LED_OD | 8012823061177 | 14.839 | 14.839 | 62.32.9.024.0070 | 10 | 901 | 7.7 | 19.5 | 6.5
623290244800 | Relé výk., FA187, 2P/16A, 24V DC, se zháš.magn. | 8012823396569 | 16.3442 | 16.3442 | 62.32.9.024.4800 | 10 | 867 | 7.7 | 19.5 | 6.5
623292204800 | Relé výk., FA187, 2Z/16A, 220V DC, se zháš.magn. | 8012823396590 | 21.9958 | 21.9958 | 62.32.9.220.4800 | 10 | 921 | 7.7 | 19.5 | 6.5
623380240040 | Relé výk., FA187, 3P/16A, 24V AC, MA_MI | 8012823122847 | 12.0984 | 12.0984 | 62.33.8.024.0040 | 10 | 921 | 7.7 | 19.5 | 6.5
623382300040 | Relé výk., FA187, 3P/16A, 230V AC, MA_MI | 8012823122854 | 12.8652 | 12.8652 | 62.33.8.230.0040 | 10 | 908 | 7.7 | 19.5 | 6.5
623382300300 | Relé výk., FA187, 3Z/16A, 230V AC, >3mm | 8012823061832 | 13.3338 | 13.3338 | 62.33.8.230.0300 | 10 | 921 | 7.7 | 19.5 | 6.5
623384000040 | Relé výk., FA187, 3P/16A, 400V AC, MA_MI | 8012823198262 | 15.5348 | 15.5348 | 62.33.8.400.0040 | 10 | 921 | 7.7 | 19.5 | 6.5
623390120040 | Relé výk., FA187, 3P/16A, 12V DC, MA_MI | 8012823123332 | 12.0984 | 12.0984 | 62.33.9.012.0040 | 10 | 921 | 7.7 | 19.5 | 6.5
623390240040 | Relé výk., FA187, 3P/16A, 24V DC, MA_MI | 8012823122878 | 12.0984 | 12.0984 | 62.33.9.024.0040 | 10 | 890 | 7.7 | 19.5 | 6.5
623390240070 | Relé výk., FA187, 3P/16A, 24V DC, MA_LED_OD | 8012823062075 | 15.1798 | 15.1798 | 62.33.9.024.0070 | 10 | 921 | 7.7 | 19.5 | 6.5
623390240300 | Relé výk., FA187, 3P/16A, 24V DC, >3mm | 8012823062105 | 12.7232 | 12.7232 | 62.33.9.024.0300 | 10 | 921 | 7.7 | 19.5 | 6.5
623390480040 | Relé výk., FA187, 3P/16A, 48V DC, MA_MI | 8012823123349 | 13.1918 | 13.1918 | 62.33.9.048.0040 | 10 | 921 | 7.7 | 19.5 | 6.5
623391100040 | Relé výk., FA187, 3P/16A, 110V DC, MA_MI | 8012823123363 | 12.8652 | 12.8652 | 62.33.9.110.0040 | 10 | 921 | 7.7 | 19.5 | 6.5
623392200040 | Relé výk., FA187, 3P/16A, 220V DC, MA_MI | 8012823177656 | 17.7784 | 17.7784 | 62.33.9.220.0040 | 10 | 921 | 7.7 | 19.5 | 6.5
62828230 | Relé výk., FA250, 2P/16A, 230V AC | 8012823256191 | 12.2546 | 12.2546 | 62.82.8.230.0000 | 10 | 891 | 8 | 19.5 | 7.5
628282300040 | Relé výk., FA250, 2P/16A, 230V AC, MI, MA | 8012823123707 | 12.2546 | 12.2546 | 62.82.8.230.0040 | 10 | 891 | 8 | 19.5 | 7.5
628282300300 | Relé výk., FA250, 2Z/16A, 230V AC, >3 mm | 8012823079332 | 12.8652 | 12.8652 | 62.82.8.230.0300 | 10 | 891 | 8 | 19.5 | 7.5
628282300309 | Relé výk., FA250, 2Z/16A, 230V AC, >3 mm | 8012823332567 | 12.8652 | 12.8652 | 62.82.8.230.0309 | 10 | 891 | 7.7 | 19.5 | 6.5
628282304009 | Relé výk., FA250, 2P/16A, 230V AC, AgSnO2 | 8012823295602 | 13.4332 | 13.4332 | 62.82.8.230.4009 | 10 | 891 | 7.7 | 19.5 | 6.5
628290120040 | Relé výk., FA250, 2P/16A, 12V DC, MA, MI | 8012823193731 | 11.6866 | 11.6866 | 62.82.9.012.0040 | 10 | 891 | 8 | 19.5 | 7.5
628290240040 | Relé výk., FA250, 2P/16A, 24V DC, MA_MI | 8012823193724 | 11.6866 | 11.6866 | 62.82.9.024.0040 | 10 | 891 | 8 | 19.5 | 7.5
628290240300 | Relé výk., FA250, 2Z/16A, 24V DC, >3 mm | 8012823083698 | 12.0984 | 12.0984 | 62.82.9.024.0300 | 10 | 891 | 8 | 19.5 | 7.5
628382300009 | Relé výk., FA250, 3P/16A, 230V AC | 8012823257044 | 12.8652 | 12.8652 | 62.83.8.230.0009 | 10 | 951 | 7.7 | 19.5 | 6.5
628382300040 | Relé výk., FA250, 3P/16A, 230V AC, MA_MI | 8012823124674 | 12.8652 | 12.8652 | 62.83.8.230.0040 | 10 | 951 | 8 | 19.5 | 7.5
628382300300 | Relé výk., FA250, 3Z/16A, 230V AC, >3 mm | 8012823089812 | 13.3338 | 13.3338 | 62.83.8.230.0300 | 10 | 951 | 8 | 19.5 | 7.5
628384004600 | Relé výk., FA250, 3Z/16A, 400V AC, AgSnO2, SELV | 8012823289779 | 18.3748 | 18.3748 | 62.83.8.400.4600 | 10 | 951 | 8 | 19.5 | 7.5
628390240009 | Relé výk., FA250, 3P/16A, 24V DC | 8012823231631 | 12.0984 | 12.0984 | 62.83.9.024.0009 | 10 | 951 | 7.7 | 19.5 | 6.5
628390240040 | Relé výk., FA250, 3P/16A, 24V DC, MA, MI | 8012823193458 | 12.0984 | 12.0984 | 62.83.9.024.0040 | 10 | 951 | 8 | 19.5 | 7.5
628390240300 | Relé výk., FA250, 3Z/16A, 24V DC, >3 mm | 8012823079820 | 12.7232 | 12.7232 | 62.83.9.024.0300 | 10 | 951 | 8 | 19.5 | 7.5
65318024 | Relé výk., FA250, 1Z_1R/20A, 24V AC | 8012823257587 | 11.0192 | 11.0192 | 65.31.8.024.0000 | 10 | 724 | 7.6 | 16.9 | 7
65318230 | Relé výk., FA250, 1Z_1R/20A, 230V AC | 8012823257655 | 11.7576 | 11.7576 | 65.31.8.230.0000 | 10 | 724 | 7.6 | 16.9 | 7
653182300300 | Relé výk., FA250, 1Z/30A, 230V AC, >3 mm | 8012823070117 | 12.3966 | 12.3966 | 65.31.8.230.0300 | 10 | 724 | 7.6 | 16.9 | 7
65319012 | Relé výk., FA250, 1Z_1R/20A, 12V DC | 8012823257730 | 11.0192 | 11.0192 | 65.31.9.012.0000 | 10 | 739 | 7.6 | 16.9 | 7
653190120300 | Relé výk., FA250, 1Z/30A, 12V DC, >3 mm | 8012823070520 | 11.5872 | 11.5872 | 65.31.9.012.0300 | 10 | 724 | 7.6 | 16.9 | 7
65319024 | Relé výk., FA250, 1Z_1R/20A, 24V DC | 8012823257761 | 11.0192 | 11.0192 | 65.31.9.024.0000 | 10 | 724 | 7.6 | 16.9 | 7
653190240300 | Relé výk., FA250, 1Z/30A, 24V DC, >3 mm | 8012823070766 | 11.5872 | 11.5872 | 65.31.9.024.0300 | 10 | 724 | 7.6 | 16.9 | 7
653190240309 | Relé výk., FA250, 1Z/30A, 24V DC, >3 mm | 8012823333076 | 11.5872 | 11.5872 | 65.31.9.024.0309 | 10 | 724 | 7.6 | 16.9 | 7
656182300300 | Relé výk., PS, 1Z/30A, 230V AC, >3 mm | 8012823080864 | 12.3966 | 12.3966 | 65.61.8.230.0300 | 10 | 694 | 7.6 | 16.9 | 7
656190120300 | Relé výk., PS, 1Z/30A, 12V DC, >3 mm | 8012823072111 | 11.5872 | 11.5872 | 65.61.9.012.0300 | 10 | 696 | 7.6 | 16.9 | 7
65619024 | Relé výk., PS, 1Z_1R/20A, 24V DC | 8012823257938 | 11.0192 | 11.0192 | 65.61.9.024.0000 | 10 | 694 | 7.6 | 16.9 | 7
656190240300 | Relé výk., PS, 1Z/30A, 24V DC, >3 mm | 8012823072159 | 11.5872 | 11.5872 | 65.61.9.024.0300 | 10 | 694 | 7.6 | 16.9 | 7
656190244300 | Relé výk., PS, 1Z/30A, 24V DC, >3 mm, AgSnO2 | 8012823308760 | 12.7232 | 12.7232 | 65.61.9.024.4300 | 10 | 702 | 7.6 | 16.9 | 7
662290240000 | Relé výk., PS, 2P/30A, 24V DC | 8012823290508 | 11.4026 | 11.4026 | 66.22.9.024.0000 | 10 | 759 | 11 | 18.2 | 4.2
662290240300 | Relé výk., PS, 2Z/30A, 24V DC | 8012823289359 | 11.4026 | 11.4026 | 66.22.9.024.0300 | 10 | 759 | 11 | 18.2 | 4.2
668282300000 | Relé výk., FA250, 2P/30A, 230V AC, panel nahoře | 8012823290553 | 12.1694 | 12.1694 | 66.82.8.230.0000 | 10 | 774 | 14.3 | 18.3 | 4.8
668282300300 | Relé výk., FA250, 2Z/30A, 230V AC, panel nahoře | 8012823289304 | 12.1694 | 12.1694 | 66.82.8.230.0300 | 10 | 882 | 14.3 | 18.3 | 4.8
668290120000 | Relé výk., FA250, 2P/30A, 12V DC, panel nahoře | 8012823290560 | 11.4026 | 11.4026 | 66.82.9.012.0000 | 10 | 774 | 14.3 | 18.3 | 4.8
668290120300 | Relé výk., FA250, 2Z/30A, 12V DC, panel nahoře | 8012823290669 | 11.4026 | 11.4026 | 66.82.9.012.0300 | 10 | 774 | 14.3 | 18.3 | 4.8
668290240000 | Relé výk., FA250, 2P/30A, 24V DC, panel nahoře | 8012823290577 | 11.4026 | 11.4026 | 66.82.9.024.0000 | 10 | 774 | 14.3 | 18.3 | 4.8
668290240300 | Relé výk., FA250, 2Z/30A, 24V DC, panel nahoře | 8012823289311 | 11.4026 | 11.4026 | 66.82.9.024.0300 | 10 | 774 | 14.3 | 18.3 | 4.8
668290240600 | Relé výk., FA250, 2Z/30A, 24V DC, >1,5mm | 8012823365565 | 13.6746 | 13.6746 | 66.82.9.024.0600 | 10 | 774 | 14.3 | 18.3 | 4.8
672290124300 | Relé výk., PS, 2Z/50A, 12V DC, >3mm | 8012823375519 | 26.9232 | 26.9232 | 67.22.9.012.4300 | 10 | 1293 | 11 | 18 | 7
672290244300 | Relé výk., PS, 2Z/50A, 24V DC, >3mm | 8012823377766 | 26.9232 | 26.9232 | 67.22.9.024.4300 | 10 | 1293 | 11 | 18 | 7
672390124300 | Relé výk., PS, 3Z/50A, 12V DC, >3mm | 8012823372310 | 28.1302 | 28.1302 | 67.23.9.012.4300 | 10 | 1293 | 11 | 18 | 7
672390244300 | Relé výk., PS, 3Z/50A, 24V DC, >3mm | 8012823372594 | 28.1302 | 28.1302 | 67.23.9.024.4300 | 10 | 1381 | 11 | 18 | 7
701182302022 | 1fázové napěťové relé, 1P10A, UV, OV, W | 8012823364803 | 65.7886 | 65.7886 | 70.11.8.230.2022 | 5 | 435 | 7.5 | 16.5 | 10.5
703184002022 | 3fázové relé, 1P/6A, UV, OV, W, sl., výp. | 8012823372204 | 75.8848 | 75.8848 | 70.31.8.400.2022 | 5 | 580 | 7 | 28 | 13.7
704184002030 | 3fázové relé, 1P/6A, s kontrolou N | 8012823372228 | 83.8368 | 83.8368 | 70.41.8.400.2030 | 5 | 591 | 7 | 28 | 13.7
704284002032 | 3fazové relé, 2P/8A, s kontrolou N | 8012823398945 | 142.4544 | 142.4544 | 70.42.8.400.2032 | 5 | 588 | 7 | 28 | 13.7
706184000000 | 3fázové napěťové relé,1P/6A, sl., výp. | 8012823371986 | 48.9474 | 48.9474 | 70.61.8.400.0000 | 5 | 405 | 7.5 | 16.5 | 10.5
706184000000T | 3fázové napěťové relé,1P/6A, sl., výp., T | 8012823372938 | 92.7544 | 92.7544 | 70.61.8.400.0000T | 5 | 405 | 7.5 | 16.5 | 10.5
706284000000 | 3fázové napěťové relé,2P/8A, sl., výp. | 8012823377445 | 63.4314 | 63.4314 | 70.62.8.400.0000 | 5 | 723 | 10 | 16.8 | 12.5
720180240000 | Snímač hladiny, 1P/16A, 24V AC, 5-150kOhm | 8012823300931 | 49.6148 | 49.6148 | 72.01.8.024.0000 | 5 | 1148 | 9.5 | 27.5 | 16.5
720180240002 | Snímač hladiny, 1P/16A, 24V AC, 5-450kOhm | 8012823345604 | 51.3898 | 51.3898 | 72.01.8.024.0002 | 5 | 1089 | 9.5 | 27.5 | 16.5
720182400000 | Snímač hladiny, 1P/16A, 240V AC, 5-150kOhm | 8012823290607 | 49.6148 | 49.6148 | 72.01.8.240.0000 | 5 | 1058 | 9.5 | 27.5 | 16.5
720182400002 | Snímač hladiny, 1P/16A, 240V AC, 5-450kOhm | 8012823314044 | 52.3554 | 52.3554 | 72.01.8.240.0002 | 5 | 1058 | 9.5 | 27.5 | 16.5
720182405002 | Snímač hladiny, 1P/16A, 240V AC, 5V/1mA | 8012823364186 | 54.0026 | 54.0026 | 72.01.8.240.5002 | 5 | 1058 | 9.5 | 27.5 | 16.5
720184000000 | Snímač hladiny, 1P/16A, 400V AC, 5-150kOhm | 8012823320083 | 52.3554 | 52.3554 | 72.01.8.400.0000 | 5 | 1058 | 9.5 | 27.5 | 16.5
720190240000 | Snímač hladiny, 1P/16A, 24V DC, 5-150kOhm | 8012823302171 | 49.6148 | 49.6148 | 72.01.9.024.0000 | 5 | 715 | 9.5 | 27.5 | 16.5
721180240000 | Snímač hladiny, 1P/16A, 24V AC, 150kOhm | 8012823300948 | 47.5842 | 47.5842 | 72.11.8.024.0000 | 5 | 1096 | 9.5 | 27.5 | 16.5
721182400000 | Snímač hladiny, 1P/16A, 240V AC, 150kOhm | 8012823290638 | 47.5842 | 47.5842 | 72.11.8.240.0000 | 5 | 1071 | 9.5 | 27.5 | 16.5
724202300000 | Přepínač zátěží, 2Z/12 A, 110…240 V AC/DC | 8012823362717 | 59.3134 | 59.3134 | 72.42.0.230.0000 | 5 | 844 | 9.5 | 27.5 | 16.5
72A100000500 | Plovákový spínač, 1P, 5m, PVC | 8012823372129 | 30.0046 | 30.0046 | 72.A1.0.000.0500 | 1 | 1134 | 36 | 40 | 1
72A100000501 | Plovákový spínač, 1P, 5m, H07RN-F | 8012823372143 | 40.1576 | 40.1576 | 72.A1.0.000.0501 | 1 | 1083 | 36 | 40 | 1
72A100001000 | Plovákový spínač, 1P, 10m, PVC | 8012823373058 | 42.9408 | 42.9408 | 72.A1.0.000.1000 | 1 | 2146 | 17 | 28 | 13.5
72B100001001 | Plovákový spínač, 1P, 10m, H07RN-F | 8012823372181 | 104.3274 | 104.3274 | 72.B1.0.000.1001 | 1 | 2146 | 17 | 28 | 13.5
72B100002001 | Plovákový spínač, 1P, 20m, H07RN-F | 8012823375984 | 162.661 | 162.661 | 72.B1.0.000.2001 | 1 | 2146 | 17 | 28 | 13.5
770100248050 | Relé polovodičové, 1Z/5A, 24V AC/DC, sp_nula | 8012823350691 | 42.0604 | 42.0604 | 77.01.0.024.8050 | 5 | 342 | 7.5 | 13 | 10
770100248051 | Relé polovodičové, 1Z/5A, 24V AC/DC, sp_okamž | 8012823351438 | 38.8938 | 38.8938 | 77.01.0.024.8051 | 5 | 579 | 7.5 | 13 | 10
770182308050 | Relé polovodičové, 1Z/5A, 230V AC, sp_nula | 8012823350714 | 47.2434 | 47.2434 | 77.01.8.230.8050 | 5 | 337 | 7.5 | 13 | 10
770182308051 | Relé polovodičové, 1Z/5A, 230V AC, sp_okamž | 8012823351452 | 43.7644 | 43.7644 | 77.01.8.230.8051 | 5 | 579 | 7.5 | 13 | 10
770190249024 | Relé polovodičové, 1Z/15A/24V DC, 24V DC | 8012823410999 | 58.7454 | 58.7454 | 77.01.9.024.9024 | 1 | 579 | 7.5 | 13 | 10
770190249125 | Relé polovodičové, 1Z/7A/125V DC, 24V DC | 8012823411873 | 58.7454 | 58.7454 | 77.01.9.024.9125 | 1 | 579 | 7.5 | 13 | 10
771182308250 | Relé polovodičové, 1Z/15A, 230V AC, sp_nula | 8012823377537 | 51.7306 | 51.7306 | 77.11.8.230.8250 | 5 | 1592 | 11 | 15.8 | 16
771182308251 | Relé polovodičové, 1Z/15A, 230V AC, sp_okamž | 8012823377551 | 51.7306 | 51.7306 | 77.11.8.230.8251 | 5 | 1596 | 11 | 15.8 | 16
771190248250 | Relé polovodičové, 1Z/15A, 24V DC, sp_nula | 8012823377490 | 51.7306 | 51.7306 | 77.11.9.024.8250 | 5 | 1590 | 11 | 15.8 | 16
771190248251 | Relé polovodičové, 1Z/15A, 24V DC, sp_okamž | 8012823377513 | 51.7306 | 51.7306 | 77.11.9.024.8251 | 5 | 1587 | 11 | 15.8 | 16
772582308250 | Relé polovodičové, 1Z/25A, 230V AC, sp_nula | 8012823391151 | 23.1318 | 23.1318 | 77.25.8.230.8250 | 10 | 1392 | 10 | 23 | 7.3
772582308650 | Relé polovodičové, 1Z/25A, 230V AC, sp_nula | 8012823391175 | 36.9626 | 36.9626 | 77.25.8.230.8650 | 10 | 1392 | 10 | 23 | 7.3
772590248250 | Relé polovodičové, 1Z/25A, 24V DC, sp_nula | 8012823391120 | 19.4114 | 19.4114 | 77.25.9.024.8250 | 10 | 1323 | 10 | 23 | 7.3
772590248650 | Relé polovodičové, 1Z/25A, 24V DC, sp_nula | 8012823391359 | 32.518 | 32.518 | 77.25.9.024.8650 | 10 | 1392 | 10 | 23 | 7.3
773182308050 | Relé polovodičové, 1Z/30A, 230V AC, sp_nula | 8012823375007 | 69.0262 | 69.0262 | 77.31.8.230.8050 | 5 | 1646 | 11 | 15.8 | 16
773182308051 | Relé polovodičové, 1Z/30A, 230V AC, sp_okamž | 8012823375045 | 69.0262 | 69.0262 | 77.31.8.230.8051 | 5 | 1649 | 11 | 15.8 | 16
773182308070 | Relé polovodičové, 1Z/30A, 230V AC, sp_nula | 8012823374932 | 69.0262 | 69.0262 | 77.31.8.230.8070 | 5 | 1709 | 11 | 15.8 | 16
773182308071 | Relé polovodičové, 1Z/30A, 230V AC, sp_okamž | 8012823375069 | 69.0262 | 69.0262 | 77.31.8.230.8071 | 5 | 1699 | 11 | 15.8 | 16
773190248050 | Relé polovodičové, 1Z/30A, 24V DC, sp_nula | 8012823374680 | 69.0262 | 69.0262 | 77.31.9.024.8050 | 5 | 1696 | 11 | 15.8 | 16
773190248051 | Relé polovodičové, 1Z/30A, 24V DC, sp_okamž | 8012823375083 | 69.0262 | 69.0262 | 77.31.9.024.8051 | 5 | 1700 | 11 | 15.8 | 16
773190248070 | Relé polovodičové, 1Z/30A, 24V DC, sp_nula | 8012823375106 | 69.0262 | 69.0262 | 77.31.9.024.8070 | 5 | 1706 | 11 | 15.8 | 16
773190248071 | Relé polovodičové, 1Z/30A, 24V DC, sp_okamž | 8012823375120 | 69.0262 | 69.0262 | 77.31.9.024.8071 | 5 | 1641 | 11 | 15.8 | 16
774582308250 | Relé polovodičové, 1Z/40A, 230V AC, sp_nula | 8012823391236 | 36.9484 | 36.9484 | 77.45.8.230.8250 | 10 | 1405 | 10 | 23 | 7.3
774590248250 | Relé polovodičové, 1Z/40A, 24V DC, sp_nula | 8012823391199 | 33.6114 | 33.6114 | 77.45.9.024.8250 | 10 | 1376 | 10 | 23 | 7.3
774590248650 | Relé polovodičové, 1Z/40A, 24V DC, sp_nula | 8012823391212 | 39.0358 | 39.0358 | 77.45.9.024.8650 | 10 | 1405 | 10 | 23 | 7.3
775582308250 | Relé polovodičové, 1Z/50A, 230V AC, sp_nula | 8012823391311 | 41.2936 | 41.2936 | 77.55.8.230.8250 | 10 | 1354 | 10 | 23 | 7.3
775590248250 | Relé polovodičové, 1Z/50A, 24V DC, sp_nula | 8012823391274 | 37.488 | 37.488 | 77.55.9.024.8250 | 10 | 1342 | 10 | 23 | 7.3
775590248650 | Relé polovodičové, 1Z/50A, 24V DC, sp_nula | 8012823391298 | 43.381 | 43.381 | 77.55.9.024.8650 | 10 | 1368 | 10 | 23 | 7.3
781212301200 | Zdroj DC, 12V/12W | 8012823375663 | 35.8834 | 35.8834 | 78.12.1.230.1200 | 5 | 415 | 7.5 | 13 | 10
781212302400 | Zdroj DC, 24V/12W | 8012823369556 | 35.8834 | 35.8834 | 78.12.1.230.2400 | 5 | 534 | 7.5 | 13 | 10
781A12302402 | Zdroj DC, 24...28V/120W | 8012823429434 | 82.9422 | 82.9422 | 78.1A.1.230.2402 | 5 | 4244 | 16.5 | 26.5 | 16
781B12302403 | Zdroj DC, 24...28V/110W, SELV | 8012823413990 | 99.0024 | 99.0024 | 78.1B.1.230.2403 | 5 | 4244 | 16.5 | 26.5 | 16
781D12302414 | Zdroj DC, 24...28V/130W, PFC | 8012823398471 | 133.3664 | 133.3664 | 78.1D.1.230.2414 | 5 | 4288 | 16.5 | 26.5 | 16.5
782512301200 | Zdroj DC, 12V/25W | 8012823421919 | 45.7098 | 45.7098 | 78.25.1.230.1200 | 1 | 1035 | 38 | 16 | 14.5
782512302400 | Zdroj DC, 24V/25W | 8012823421896 | 45.7098 | 45.7098 | 78.25.1.230.2400 | 1 | 1035 | 38 | 16 | 14.5
782A12302402 | Zdroj DC, 24...28V/240W | 8012823429755 | 125.173 | 125.173 | 78.2A.1.230.2402 | 1 | 5080 | 14.5 | 38 | 16
782E12302414 | Zdroj DC, 24...28V/240W, PFC | 8012823402833 | 190.1238 | 190.1238 | 78.2E.1.230.2414 | 5 | 5080 | 14.5 | 38 | 16
782E12302415 | Zdroj DC, 24...28V/240W, PFC, alarm | 8012823402857 | 190.1238 | 190.1238 | 78.2E.1.230.2415 | 5 | 5079 | 14.5 | 38 | 16
782K12303000 | KNX zdroj 640 mA | 8012823124873 | 163.726 | 163.726 | 78.2K.1.230.3000 | 1 | 172 | 7 | 9.6 | 8.3
783612302401 | Zdroj DC, 24V/36W | 8012823359113 | 41.8758 | 41.8758 | 78.36.1.230.2401 | 5 | 960 | 10 | 22 | 16
785012301203 | Zdroj DC, 12...15V/50W | 8012823363547 | 57.1124 | 57.1124 | 78.50.1.230.1203 | 5 | 1254 | 10 | 22 | 16
785112301203 | Zdroj DC, 12...15V/50W, pro nab.baterií | 8012823402871 | 73.9536 | 73.9536 | 78.51.1.230.1203 | 5 | 1254 | 10 | 22 | 16
786012302403 | Zdroj DC, 24...28V/60W | 8012823363226 | 57.1124 | 57.1124 | 78.60.1.230.2403 | 5 | 1161 | 10 | 22 | 16
786112302403 | Zdroj DC, 24...28V/60W, pro nab.baterií | 8012823402895 | 76.4954 | 76.4954 | 78.61.1.230.2403 | 5 | 1161 | 10 | 22 | 16
7F0200001000 | Filter, velikost 1 | 8012823423548 | 9.4288 | 9.4288 | 7F.02.0.000.1000 | 1 | 79 | 12 | 12 | 2.2
7F0200002000 | Filter, velikost 2 | 8012823423845 | 11.0334 | 11.0334 | 7F.02.0.000.2000 | 1 | 208 | 16 | 15.5 | 4
7F0200003000 | Filter, velikost 3 | 8012823424200 | 26.5398 | 26.5398 | 7F.02.0.000.3000 | 1 | 330 | 22 | 21.5 | 4
7F0200004000 | Filter, velikost 4 | 8012823433851 | 28.7976 | 28.7976 | 7F.02.0.000.4000 | 1 | 0 | 0 | 0 | 0
7F2082301020 | Ventilátor 230V, 24 m3/h, 17W, velikost 1 | 8012823423760 | 61.6422 | 61.6422 | 7F.20.8.230.1020 | 1 | 419 | 12.4 | 11.8 | 6
7F2082302055 | Ventilátor 230V, 55 m3/h, 28W, velikost 2 | 8012823423791 | 66.9672 | 66.9672 | 7F.20.8.230.2055 | 1 | 827 | 16.5 | 15.5 | 8.5
7F2082303100 | Ventilátor 230V, 100 m3/h, 28W, velikost 3 | 8012823423821 | 90.6528 | 90.6528 | 7F.20.8.230.3100 | 1 | 1030 | 22 | 21.5 | 11.5
7F2082304250 | Ventilátor 230V, 250 m3/h, 45W, velikost 4 | 8012823433844 | 132.7558 | 132.7558 | 7F.20.8.230.4250 | 1 | 2050 | 19 | 28.5 | 16
7F2082304400 | Ventilátor 230V, 400 m3/h, 70W, velikost 4 | 8012823434001 | 215.1584 | 215.1584 | 7F.20.8.230.4400 | 1 | 3800 | 19 | 28.5 | 16
7F2090241020 | Ventilátor 24V DC, 24 m3/h, 3,6W, velikost 1 | 8012823423777 | 68.1742 | 68.1742 | 7F.20.9.024.1020 | 1 | 419 | 12.4 | 11.8 | 6
7F2090242055 | Ventilátor 24V DC, 55 m3/h, 7W, velikost 2 | 8012823423807 | 75.8138 | 75.8138 | 7F.20.9.024.2055 | 1 | 827 | 16.5 | 15.5 | 8.5
7F2090243100 | Ventilátor 24V DC, 100 m3/h, 9W, velikost 3 | 8012823423838 | 99.7124 | 99.7124 | 7F.20.9.024.3100 | 1 | 1030 | 22 | 21.5 | 11.5
7F2090244250 | Ventilátor 24V DC, 250 m3/h, 43W, velikost 4 | 8012823433820 | 141.8154 | 141.8154 | 7F.20.9.024.4250 | 1 | 2050 | 19 | 28.5 | 16
7H5102300025 | Topení bez ventilátoru, 25W, 110-230V AC/DC | 8012823401478 | 33.3842 | 33.3842 | 7H.51.0.230.0025 | 1 | 380 | 11 | 11 | 8
7H5102300050 | Topení bez ventilátoru, 50W, 110-230V AC/DC | 8012823401485 | 51.688 | 51.688 | 7H.51.0.230.0050 | 1 | 380 | 11 | 11 | 8
7H5102300100 | Topení bez ventilátoru, 100W, 110-230V AC/DC | 8012823401492 | 67.7056 | 67.7056 | 7H.51.0.230.0100 | 1 | 380 | 11 | 11 | 8
7H5102300150 | Topení bez ventilátoru, 150W, 110-230V AC/DC | 8012823401508 | 95.495 | 95.495 | 7H.51.0.230.0150 | 1 | 380 | 11 | 11 | 8
7H5182300250 | Topení s ventilátorem, 250W, 230V AC | 8012823421933 | 109.837 | 109.837 | 7H.51.8.230.0250 | 1 | 380 | 11 | 11 | 8
7H5182300400 | Topení s ventilátorem, 400W, 230V AC | 8012823421940 | 119.6208 | 119.6208 | 7H.51.8.230.0400 | 1 | 380 | 11 | 11 | 8
7L4300240100 | LED svítidlo, 12..48V AC/DC 6W, bez | 8012823433387 | 65.1212 | 65.1212 | 7L.43.0.024.0100 | 1 | 280 | 32.5 | 5.5 | 5.5
7L4300240200 | LED svítidlo, 12..48V AC/DC 6W, bez, prop. | 8012823433394 | 69.3102 | 69.3102 | 7L.43.0.024.0200 | 1 | 280 | 32.5 | 5.5 | 5.5
7L4300241100 | LED svítidlo, 12..48V AC/DC 6W, tlačítko | 8012823432274 | 65.1212 | 65.1212 | 7L.43.0.024.1100 | 1 | 280 | 32.5 | 5.5 | 5.5
7L4300241200 | LED svítidlo, 12..48V AC/DC 6W, tlačítko, prop. | 8012823432281 | 69.3102 | 69.3102 | 7L.43.0.024.1200 | 1 | 280 | 32.5 | 5.5 | 5.5
7L4300242100 | LED svítidlo, 12..48V AC/DC 6W, sensor | 8012823432298 | 100.1526 | 100.1526 | 7L.43.0.024.2100 | 1 | 280 | 32.5 | 5.5 | 5.5
7L4300242200 | LED svítidlo, 12..48V AC/DC 6W, sensor, prop. | 8012823432304 | 104.3274 | 104.3274 | 7L.43.0.024.2200 | 1 | 280 | 32.5 | 5.5 | 5.5
7L4302300100 | LED svítidlo, 110..240V AC/DC 6W, bez | 8012823433400 | 65.1212 | 65.1212 | 7L.43.0.230.0100 | 1 | 280 | 32.5 | 5.5 | 5.5
7L4302300200 | LED svítidlo, 110..240V AC/DC 6W, bez, prop. | 8012823433417 | 69.3102 | 69.3102 | 7L.43.0.230.0200 | 1 | 280 | 32.5 | 5.5 | 5.5
7L4302301100 | LED svítidlo, 110..240V AC/DC 6W, tlačítko | 8012823429229 | 65.1922 | 65.1922 | 7L.43.0.230.1100 | 1 | 280 | 32.5 | 5.5 | 5.5
7L4302301200 | LED svítidlo, 110..240V AC/DC 6W, tlačítko, prop. | 8012823429236 | 69.3954 | 69.3954 | 7L.43.0.230.1200 | 1 | 280 | 32.5 | 5.5 | 5.5
7L4302302100 | LED svítidlo, 110..240V AC/DC 6W, sensor | 8012823429410 | 100.2804 | 100.2804 | 7L.43.0.230.2100 | 1 | 280 | 32.5 | 5.5 | 5.5
7L4302302200 | LED svítidlo, 110..240V AC/DC 6W, sensor, prop. | 8012823429427 | 104.4552 | 104.4552 | 7L.43.0.230.2200 | 1 | 280 | 32.5 | 5.5 | 5.5
7L4600241100 | LED svítidlo, 12..48V AC/DC 9W, tlačítko | 8012823433110 | 71 | 71 | 7L.46.0.024.1100 | 1 | 280 | 32.5 | 5.5 | 5.5
7L4600241200 | LED svítidlo, 12..48V AC/DC 9W, tlačítko, prop. | 8012823433127 | 75.1464 | 75.1464 | 7L.46.0.024.1200 | 1 | 280 | 32.5 | 5.5 | 5.5
7L4600242100 | LED svítidlo, 12..48V AC/DC 9W, sensor | 8012823433134 | 106.8266 | 106.8266 | 7L.46.0.024.2100 | 1 | 280 | 32.5 | 5.5 | 5.5
7L4600242200 | LED svítidlo, 12..48V AC/DC 9W, sensor, prop. | 8012823433141 | 110.973 | 110.973 | 7L.46.0.024.2200 | 1 | 280 | 32.5 | 5.5 | 5.5
7L4602301100 | LED svítidlo, 110..240V AC/DC 9W, tlačítko | 8012823433158 | 71.0426 | 71.0426 | 7L.46.0.230.1100 | 1 | 280 | 32.5 | 5.5 | 5.5
7L4602301200 | LED svítidlo, 110..240V AC/DC 9W, tlačítko, prop. | 8012823433165 | 75.2458 | 75.2458 | 7L.46.0.230.1200 | 1 | 280 | 32.5 | 5.5 | 5.5
7L4602302100 | LED svítidlo, 110..240V AC/DC 9W, sensor | 8012823433172 | 106.9686 | 106.9686 | 7L.46.0.230.2100 | 1 | 280 | 32.5 | 5.5 | 5.5
7L4602302200 | LED svítidlo, 110..240V AC/DC 9W, sensor, prop. | 8012823433189 | 111.1434 | 111.1434 | 7L.46.0.230.2200 | 1 | 280 | 32.5 | 5.5 | 5.5
7M2482300001 | Elektroměr elektr. 1F/40 A, tř.1/B | 8012823426716 | 39.3056 | 39.3056 | 7M.24.8.230.0001 | 5 | 580 | 90 | 165 | 120
7M2482300010 | Elektroměr elektr. 1F/40 A, tř.1/B, MID | 8012823426723 | 55.2096 | 55.2096 | 7M.24.8.230.0010 | 5 | 580 | 90 | 165 | 120
7M2482300110 | Elektroměr elektr. 1F/40 A, tř.1/B, MID, NFC, IR | 8012823426730 | 61.7842 | 61.7842 | 7M.24.8.230.0110 | 5 | 0 | 0 | 0 | 0
7M2482300210 | Elektroměr elektr. 1F/40 A, tř.1/B, MID, modbus | 8012823426747 | 73.982 | 73.982 | 7M.24.8.230.0210 | 5 | 580 | 90 | 165 | 120
7M2482300310 | Elektroměr elektr. 1F/40 A, tř.1/B, MID, Mbus | 8012823426754 | 74.9476 | 74.9476 | 7M.24.8.230.0310 | 5 | 580 | 90 | 165 | 120
7M3884000112 | Elektroměr elektr. 3F/80 A, tř.1/B, MID | 8012823433196 | 135.539 | 135.539 | 7M.38.8.400.0112 | 5 | 1460 | 130 | 445 | 90
7M3884000212 | Elektroměr elektr. 3F/80 A, tř.1/B, MID, modbus | 8012823433219 | 173.6944 | 173.6944 | 7M.38.8.400.0212 | 5 | 1460 | 130 | 445 | 90
7M3884000312 | Elektroměr elektr. 3F/80 A, tř.1/B, MID, Mbus | 8012823433233 | 173.6944 | 173.6944 | 7M.38.8.400.0312 | 5 | 1460 | 130 | 445 | 90
7P0182601025 | Přep.ochrana 1F/ typ 1+2 (1var+1zjiskř), 260VAC, Iimp 25kA | 8012823354293 | 291.4124 | 291.4124 | 7P.01.8.260.1025 | 1 | 499 | 6.8 | 10.1 | 8
7P0282601025 | Přep.ochrana 1F/ typ 1+2 (1var+1zjiskř+1jiskř), 260VAC, Iimp 25kA | 8012823354149 | 317.8102 | 317.8102 | 7P.02.8.260.1025 | 1 | 674 | 9.6 | 11.5 | 8
7P0382601025 | Přep.ochrana 3F/ typ 1+2 (3var+3zjiskř), 260VAC, Iimp 25kA | 8012823354132 | 499.4282 | 499.4282 | 7P.03.8.260.1025 | 1 | 1010 | 9.6 | 11.5 | 8
7P0482601025 | Přep.ochrana 3F/ typ 1+2 (3var+3zjiskř+1zjiskř), 260VAC, Iimp 25kA | 8012823354125 | 705.6548 | 705.6548 | 7P.04.8.260.1025 | 1 | 1314 | 10 | 15 | 8
7P0582601025 | Přep.ochrana 3F/ typ 1+2 (4var+1zjiskř), 260VAC, Iimp 25kA | 8012823350226 | 760.8928 | 760.8928 | 7P.05.8.260.1025 | 1 | 1325 | 10 | 15 | 8
7P0912550100 | Přep.ochrana N-PE/ typ 1 (1jiskř), 255VAC, Iimp 100kA | 8012823354286 | 214.633 | 214.633 | 7P.09.1.255.0100 | 1 | 309 | 7.7 | 10.1 | 4.3
7P1010000025 | Modul výměnný jiskřiště, 255VAC, Iimp 12,5kA | 8012823361925 | 105.222 | 105.222 | 7P.10.1.000.0025 | 1 | 499 | 6.8 | 10.1 | 8
7P1082750012 | Modul výměnný varistor, 275VAC, Iimp 25kA | 8012823361918 | 80.5566 | 80.5566 | 7P.10.8.275.0012 | 1 | 499 | 6.8 | 10.1 | 8
7P1282751012 | Přep.ochrana N-PE/ typ 1+2 (1var+1jiskř), 275VAC | 8012823354163 | 203.1026 | 203.1026 | 7P.12.8.275.1012 | 1 | 499 | 6.8 | 10.1 | 8
7P1382751012 | Přep.ochrana 3F/ typ 1 (3var), 275VAC, Iimp 12,5kA | 8012823354156 | 294.6642 | 294.6642 | 7P.13.8.275.1012 | 1 | 447 | 8 | 10.5 | 6.1
7P1482751012 | Přep.ochrana 3F/ typ 1 (3var+1jiskř), 275VAC, Iimp 12,5kA | 8012823349619 | 410.1954 | 410.1954 | 7P.14.8.275.1012 | 1 | 561 | 6.8 | 10.1 | 8
7P1582751012 | Přep.ochrana 3F/ typ 1 (4var), 275VAC, Iimp 12,5kA | 8012823354170 | 333.4444 | 333.4444 | 7P.15.8.275.1012 | 1 | 499 | 6.8 | 10.1 | 8
7P2010000020 | Modul výměnný jiskřiště, 255VAC, In 20kA | 8012823334738 | 53.7044 | 53.7044 | 7P.20.1.000.0020 | 1 | 192 | 6.8 | 10.1 | 3
7P2082750020 | Modul výměnný varistor, 275VAC, In 20kA | 8012823334721 | 35.855 | 35.855 | 7P.20.8.275.0020 | 1 | 59 | 2.7 | 5.2 | 7
7P2182751020 | Přep.ochrana 1F/typ 2 (1var), 275VAC, In 20kA | 8012823334684 | 51.1342 | 51.1342 | 7P.21.8.275.1020 | 1 | 147 | 8 | 10.5 | 2.7
7P2282751020 | Přep.ochrana 1F/typ 2 (1var+1jiskř), 275VAC, In 20kA | 8012823334691 | 106.429 | 106.429 | 7P.22.8.275.1020 | 1 | 262 | 8 | 10.5 | 4.5
7P2382751020 | Přep.ochrana 3F/typ 2 (3var), 275VAC, In 20kA | 8012823344393 | 147.254 | 147.254 | 7P.23.8.275.1020 | 1 | 412 | 6.8 | 10.1 | 8
7P2390001020 | Přep.ochrana 3F/typ 2 (3var), 1000VDC, In 20kA | 8012823344409 | 152.3376 | 152.3376 | 7P.23.9.000.1020 | 1 | 412 | 6.8 | 10.1 | 8
7P2482751020 | Přep.ochrana 3F/typ 2 (3var+1jiskř), 275VAC, In 20kA | 8012823334707 | 195.5766 | 195.5766 | 7P.24.8.275.1020 | 1 | 413 | 8 | 10.1 | 8
7P2582751020 | Přep.ochrana 3F/typ 2 (4var), 275VAC, In 20kA | 8012823334714 | 191.4302 | 191.4302 | 7P.25.8.275.1020 | 1 | 509 | 8 | 10.1 | 8
7P2694201020 | Přep.ochrana 3F/typ 2 (3var+1jiskř), 1000VDC, In 20kA | 8012823345932 | 150.6052 | 150.6052 | 7P.26.9.420.1020 | 1 | 322 | 6.8 | 10.1 | 6
7P3282752003 | Přep.ochrana 1F/typ 3 (1var), 275VAC, In 3kA | 8012823361390 | 28.1302 | 28.1302 | 7P.32.8.275.2003 | 1 | 39 | 6.8 | 10.1 | 3
7P3682752003 | Přep.ochrana 1F/typ 3 (1var), 275VAC, In 3kA | 8012823407890 | 28.1302 | 28.1302 | 7P.36.8.275.2003 | 1 | 39 | 6.8 | 10.1 | 3
7P3782751003 | Přep.ochrana 1F/typ 3 (1var), 275VAC, In 3kA | 8012823388427 | 49.7568 | 49.7568 | 7P.37.8.275.1003 | 1 | 81 | 6.8 | 3 | 9.5
7P6290090485 | Přep.ochrana Typ 2+3, pro RS485 | 8012823413341 | 50.3958 | 50.3958 | 7P.62.9.009.0485 | 1 | 0 | 0 | 0 | 0
7P6290360005 | Přep.ochrana Typ 2+3, pro sběrnice | 8012823401256 | 50.3958 | 50.3958 | 7P.62.9.036.0005 | 1 | 0 | 0 | 0 | 0
7P6890600600 | Přep.ochrana pro Ethernet kat.6 (60V) | 8012823398082 | 127.2462 | 127.2462 | 7P.68.9.060.0600 | 1 | 322 | 6.8 | 10.1 | 6
7S1282305110 | Relé s NVK, DIN, 1Z+1R 6A, 220V AC, BS, Au | 8012823374147 | 49.7568 | 49.7568 | 7S.12.8.230.5110 | 5 | 637 | 10 | 17 | 12.5
7S1290245110 | Relé s NVK, DIN, 1Z+1R 6A, 24V DC, BS, Au | 8012823365817 | 36.0822 | 36.0822 | 7S.12.9.024.5110 | 5 | 661 | 10 | 17 | 12.5
7S1482304220 | Relé s NVK, DIN, 2Z+2R 6A, 230V AC, BS, AgSnO2 | 8012823420479 | 91.3912 | 91.3912 | 7S.14.8.230.4220 | 5 | 748 | 10 | 17 | 12.5
7S1482304310 | Relé s NVK, DIN, 3Z+1R 6A, 230V AC, BS, AgSnO2 | 8012823420592 | 96.5742 | 96.5742 | 7S.14.8.230.4310 | 5 | 0 | 0 | 0 | 0
7S1490244220 | Relé s NVK, DIN, 2Z+2R 6A, 24V DC, BS, AgSnO2 | 8012823420394 | 70.432 | 70.432 | 7S.14.9.024.4220 | 5 | 748 | 10 | 17 | 12.5
7S1490244310 | Relé s NVK, DIN, 3Z+1R 6A, 24V DC, BS, AgSnO2 | 8012823420516 | 70.432 | 70.432 | 7S.14.9.024.4310 | 5 | 0 | 0 | 0 | 0
7S1682305420 | Relé s NVK, DIN, 4Z+2R 6A, 230V AC, Au, BS | 8012823420950 | 93.933 | 93.933 | 7S.16.8.230.5420 | 5 | 748 | 10 | 17 | 12.5
7S1690245420 | Relé s NVK, DIN, 4Z+2R 6A, 24V DC, Au, BS | 8012823420875 | 91.3202 | 91.3202 | 7S.16.9.024.5420 | 5 | 748 | 10 | 17 | 12.5
7S2390240210 | Relé s NVK, DIN, 2Z+1R 6A, 24V DC, 1 modul. | 8012823418131 | 62.3238 | 62.3238 | 7S.23.9.024.0210 | 5 | 748 | 10 | 17 | 12.5
7S4390240211 | Relé s NVK, DIN, 2Z+1R+1AUX 6A, 24V DC, BS, SIL3 | 8012823421117 | 66.3282 | 66.3282 | 7S.43.9.024.0211 | 5 | 748 | 10 | 17 | 12.5
7S6390240211 | Relé s NVK, DIN, 2Z+1R+1AUX 6A, 24V DC, SIL3 | 8012823421193 | 66.3282 | 66.3282 | 7S.63.9.024.0211 | 5 | 748 | 10 | 17 | 12.5
7T5102304360 | Hygro-termostat, 1Z/10A, 230V AC, 10..60C/40..90% | 8012823422305 | 43.8496 | 43.8496 | 7T.51.0.230.4360 | 5 | 360 | 7.5 | 13 | 10
7T8100002301 | Termostat, zapínání -20°…40°C | 8012823366869 | 16.5714 | 16.5714 | 7T.81.0.000.2301 | 5 | 329 | 7.5 | 13 | 10
7T8100002303 | Termostat, zapínání 0°…60°C | 8012823363264 | 16.5714 | 16.5714 | 7T.81.0.000.2303 | 5 | 316 | 7.5 | 13 | 10
7T8100002401 | Termostat, vypínání -20°…40°C | 8012823366883 | 16.5714 | 16.5714 | 7T.81.0.000.2401 | 5 | 304 | 7.5 | 13 | 10
7T8100002403 | Termostat, vypínání 0°…60°C | 8012823363288 | 16.5714 | 16.5714 | 7T.81.0.000.2403 | 5 | 316 | 7.5 | 13 | 10
800102400000 | Čas.relé, MF, 1P/16A, 12-240V AC/DC, 100ms-20h | 8012823274393 | 48.9474 | 48.9474 | 80.01.0.240.0000 | 5 | 465 | 7.5 | 16.5 | 10.5
800102400000T | Čas.relé, MF, 1P/16A, 12-240V AC/DC, 100ms-20h, T | 8012823355085 | 72.2496 | 72.2496 | 80.01.0.240.0000T | 5 | 465 | 7.5 | 16.5 | 10.5
801102400000 | Čas.relé, ZR, 1P/16A, 24-240V AC/DC, 100ms-20h | 8012823324586 | 35.5852 | 35.5852 | 80.11.0.240.0000 | 5 | 476 | 7.5 | 16.5 | 10.5
802102400000 | Čas.relé, PK, 1P/16A, 24-240V AC/DC | 8012823274669 | 34.6906 | 34.6906 | 80.21.0.240.0000 | 5 | 476 | 7.5 | 16.5 | 10.5
804102400000 | Čas.relé, ZN, 1P/16A, 24V-240V AC/DC, 100ms-20h | 8012823324593 | 35.997 | 35.997 | 80.41.0.240.0000 | 5 | 476 | 7.5 | 16.5 | 10.5
805102400000 | Čas.relé, MF, 1P/8A, 24-240V AC/DC, 100ms-20h | 8012823345734 | 40.4984 | 40.4984 | 80.51.0.240.0000 | 5 | 408 | 7.5 | 13 | 10
806102400000 | Čas.relé, ZN bez PK, 1P/8A, 24-240V AC/DC | 8012823290645 | 66.8394 | 66.8394 | 80.61.0.240.0000 | 5 | 476 | 7.5 | 16.5 | 10.5
807102400000 | Čas.relé, MF, 1Z/ 1A, 24-240V AC/DC, 0,1s-24h, SSR | 8012823326122 | 54.741 | 54.741 | 80.71.0.240.0000 | 5 | 425 | 7.5 | 16.5 | 10.5
808202400000 | Čas.relé, HT, 2Z/6A, 24-240V AC/DC, 100ms-20m | 8012823290652 | 50.8928 | 50.8928 | 80.82.0.240.0000 | 5 | 375 | 7.5 | 16.5 | 10.5
809102400000 | Čas.relé, TA, 1P/16A, 12-240V AC/DC, 100ms-20h | 8012823274447 | 58.9016 | 58.9016 | 80.91.0.240.0000 | 5 | 435 | 7.5 | 16.5 | 10.5
81010230 | Čas.relé, MF, 1P/16A, 12-230V AC/DC, RESET | 8012823258027 | 51.3898 | 51.3898 | 81.01.0.230.0000 | 5 | 472 | 7.5 | 16.5 | 10.5
830102400000 | Čas.relé, MF, 1P/16A, univ.nap., 50ms-10d | 8012823327952 | 49.4302 | 49.4302 | 83.01.0.240.0000 | 5 | 794 | 9.5 | 16.5 | 12.5
830202400000 | Čas.relé, MF, 2P/12A, univ.nap., 50ms-10d | 8012823358420 | 65.1212 | 65.1212 | 83.02.0.240.0000 | 5 | 840 | 9.5 | 16.5 | 12.5
831102400000 | Čas.relé, ZR, 1P/16A, univ.nap., 50ms-10d | 8012823327976 | 35.3864 | 35.3864 | 83.11.0.240.0000 | 5 | 699 | 9.5 | 16.5 | 12.5
832102400000 | Čas.relé, PK, 1P/16A, univ.nap., 50ms-10d | 8012823327990 | 38.4962 | 38.4962 | 83.21.0.240.0000 | 5 | 699 | 9.5 | 16.5 | 12.5
834102400000 | Čas.relé, ZN, 1P/16A, univ.nap., 50ms-10d | 8012823328010 | 38.4962 | 38.4962 | 83.41.0.240.0000 | 5 | 699 | 9.5 | 16.5 | 12.5
835202400000 | Čas.relé, MF, 2P/12A, univ.nap., 50ms-10d, č.pauza | 8012823391854 | 80.656 | 80.656 | 83.52.0.240.0000 | 5 | 865 | 9.5 | 16.5 | 12.5
836202400000 | Čas.relé, ZN bez p.n., 2P/8A, univ.nap, 50ms-180s | 8012823358611 | 65.4336 | 65.4336 | 83.62.0.240.0000 | 5 | 699 | 9.5 | 16.5 | 12.5
838202400000 | Čas.relé, HT, 2Z/16A, univ.nap., 50ms-10d | 8012823358635 | 41.3362 | 41.3362 | 83.82.0.240.0000 | 5 | 699 | 9.5 | 16.5 | 12.5
839102400000 | Čas.relé, TA, 1P/16A, univ.nap., 50ms-10d | 8012823328034 | 66.7684 | 66.7684 | 83.91.0.240.0000 | 5 | 756 | 9.5 | 16.5 | 12.5
840200240000 | Čas.relé, MF, 2P/16A, 12-24V AC/DC, NFC | 8012823407258 | 112.251 | 112.251 | 84.02.0.024.0000 | 5 | 740 | 10 | 24.5 | 10
840202300000 | Čas.relé, MF, 2P/16A, 110-240V AC/DC, NFC | 8012823407234 | 112.251 | 112.251 | 84.02.0.230.0000 | 5 | 740 | 10 | 24.5 | 10
850200120000 | Čas.relé min., MF, 2P/10A, 12V AC/DC, 50ms-100h | 8012823275468 | 36.3946 | 36.3946 | 85.02.0.012.0000 | 5 | 328 | 7 | 24 | 9
850200240000 | Čas.relé min., MF, 2P/10A, 24V AC/DC, 50ms-100h | 8012823275475 | 36.3946 | 36.3946 | 85.02.0.024.0000 | 5 | 335 | 7 | 24 | 9
850201250000 | Čas.relé min., ZR/PK, 2P/10A, 125V AC/DC, 50ms-10h | 8012823275642 | 36.3946 | 36.3946 | 85.02.0.125.0000 | 5 | 320 | 7 | 24 | 9
850282400000 | Čas.relé min., ZR/PK, 2P/10A, 240V AC, 50ms-10h | 8012823275659 | 36.3946 | 36.3946 | 85.02.8.240.0000 | 5 | 320 | 7 | 24 | 9
850300120000 | Čas.relé min., MF, 3P/10A, 12V AC/DC, 50ms-100h | 8012823275512 | 36.3946 | 36.3946 | 85.03.0.012.0000 | 5 | 320 | 7 | 24 | 9
850300240000 | Čas.relé min., MF, 3P/10A, 24V AC/DC, 50ms-100h | 8012823275529 | 36.3946 | 36.3946 | 85.03.0.024.0000 | 5 | 320 | 7 | 24 | 9
850301250000 | Čas.relé min., MF, 3P/10A, 125V AC/DC, 50ms-100h | 8012823275666 | 36.6502 | 36.6502 | 85.03.0.125.0000 | 5 | 320 | 7 | 24 | 9
850382400000 | Čas.relé min., ZR/PK, 3P/10A, 240V AC, 50ms-10h | 8012823275673 | 36.3946 | 36.3946 | 85.03.8.240.0000 | 5 | 320 | 7 | 24 | 9
850400120000 | Čas.relé min., MF, 4P/7A, 12V AC/DC, 50ms-100h | 8012823275567 | 36.3946 | 36.3946 | 85.04.0.012.0000 | 5 | 320 | 7 | 24 | 9
850400240000 | Čas.relé min., MF, 4P/7A, 24V AC/DC, 50ms-100h | 8012823275574 | 36.3946 | 36.3946 | 85.04.0.024.0000 | 5 | 320 | 7 | 24 | 9
850400480000 | Čas.relé min., MF, 4P/7A, 48V AC/DC, 50ms-100h | 8012823275581 | 36.3946 | 36.3946 | 85.04.0.048.0000 | 5 | 320 | 7 | 24 | 9
850401250000 | Čas.relé min., MF, 4P/7A, 125V AC/DC,50ms-10h | 8012823275680 | 36.3946 | 36.3946 | 85.04.0.125.0000 | 5 | 320 | 7 | 24 | 9
850482400000 | Čas.relé min., ZR/PK, 4P/7A, 240V AC, 50ms-10h | 8012823275895 | 36.3946 | 36.3946 | 85.04.8.240.0000 | 5 | 320 | 7 | 24 | 9
860002400000 | Čas.modul, MF, 60/62, 12-240V AC/DC, 50ms-100h | 8012823276328 | 37.559 | 37.559 | 86.00.0.240.0000 | 5 | 219 | 7 | 24 | 9
863000240000 | Čas.modul, ZR, PK, 40/44/46/55/60/62, 12-24V AC/DC | 8012823310671 | 22.6916 | 22.6916 | 86.30.0.024.0000 | 5 | 98 | 5.5 | 13.7 | 7
863082400000 | Čas.modul, ZR, PK, 40/44/46/55/60/62, 230-240V AC | 8012823326108 | 22.6916 | 22.6916 | 86.30.8.240.0000 | 5 | 97 | 5.5 | 13.7 | 7
880202300002 | Čas.relé panel, MF, 2P/8A, univ.nap., 500ms-100h | 8012823304458 | 60.5772 | 60.5772 | 88.02.0.230.0002 | 5 | 746 | 7 | 28 | 14
881202300002 | Čas.relé panel, MF, 2P/5A, univ.nap., 500ms-100h | 8012823304472 | 60.5772 | 60.5772 | 88.12.0.230.0002 | 5 | 771 | 7 | 28 | 14
889202400000 | Čas.relé panel, TA, 2P/8A, zač.prodlevou | 8012823392967 | 74.7488 | 74.7488 | 88.92.0.240.0000 | 5 | 787 | 7 | 28 | 14
889202400001 | Čas.relé panel, TA, 2P/8A, zač.pulsem | 8012823392981 | 74.7488 | 74.7488 | 88.92.0.240.0001 | 5 | 786 | 7 | 28 | 14
9002 | Patice, DIN, 60.12/99.02, 8 kolíková | 8012823301136 | 4.7428 | 4.7428 | 90.02 | 10 | 779 | 9 | 20.7 | 8.5
9003 | Patice, DIN, 60.13/99.02, 11 kolíková | 8012823305585 | 5.2824 | 5.2824 | 90.03 | 10 | 779 | 9 | 20.7 | 8.5
9012 | Patice, PA, 60.12, 8 kolíková, Č | 8012823072265 | 1.6614 | 1.6614 | 90.12 | 50 | 765 | 10 | 20 | 9.5
9013 | Patice, PA, 60.1 11 kolíková, Č | 8012823072319 | 1.6614 | 1.6614 | 90.13 | 50 | 775 | 10 | 20 | 9.5
9014 | Patice, PS, 60.12, 8 kolíková | 8012823072371 | 1.7466 | 1.7466 | 90.14 | 50 | 462 | 9.5 | 19 | 7
9015 | Patice, PA, 60.1 11 kolíková | 8012823072425 | 1.7466 | 1.7466 | 90.15 | 50 | 532 | 9.5 | 19 | 7
9020 | Patice, DIN, 60.12/99.01, 8 kolíková | 8012823072548 | 4.7428 | 4.7428 | 90.20 | 10 | 516 | 7.5 | 15.8 | 8.6
9021 | Patice, DIN, 60.13/99.01, 11 kolíková | 8012823072555 | 5.2824 | 5.2824 | 90.21 | 10 | 579 | 7.5 | 15.8 | 8.6
9203 | Patice, DIN, 62/99.02, 2P/3P, BO | 8012823121239 | 7.0432 | 7.0432 | 92.03 | 10 | 1187 | 10.5 | 20.8 | 10
92030 | Patice, DIN, 62/99.02, 2P/3P, BO, Č | 8012823228341 | 7.0858 | 7.0858 | 92.03.0 | 10 | 1187 | 10.5 | 20.8 | 10
9213 | Patice, PS, 62, 2P/3P | 8012823072999 | 2.0022 | 2.0022 | 92.13 | 50 | 804 | 8 | 20.5 | 12
93010024 | Patice, DIN, 34, 1P, 6-24V AC/DC, BO | 8012823195414 | 8.3496 | 8.3496 | 93.01.0.024 | 10 | 292 | 6.7 | 9.3 | 8.2
93010125 | Patice, DIN, 34, 1P, 125V AC/DC, BO | 8012823195438 | 8.662 | 8.662 | 93.01.0.125 | 10 | 296 | 6.7 | 9.3 | 8.2
93010240 | Patice, DIN, 34, 1P, 240V AC/DC, BO | 8012823195445 | 8.662 | 8.662 | 93.01.0.240 | 10 | 296 | 6.7 | 9.3 | 8.2
93013125 | Patice, DIN, 34, 1P, 125V AC/DC, BO,OZP | 8012823232133 | 15.6342 | 15.6342 | 93.01.3.125 | 10 | 299 | 6.7 | 9.3 | 8.2
93013240 | Patice, DIN, 34, 1P, 240V AC, BO, OZP | 8012823232157 | 15.6342 | 15.6342 | 93.01.3.240 | 10 | 299 | 6.7 | 9.3 | 8.2
93017024 | Patice, DIN, 34/SSR, 1Z, 6-24V DC | 8012823123035 | 7.4834 | 7.4834 | 93.01.7.024 | 10 | 292 | 6.7 | 9.3 | 8.2
93017060 | Patice, DIN, 34/SSR, 1Z, 48-60V DC | 8012823123042 | 7.4834 | 7.4834 | 93.01.7.060 | 10 | 287 | 6.7 | 9.3 | 8.2
93018240 | Patice, DIN, 34, 1P, 240V AC | 8012823264998 | 8.662 | 8.662 | 93.01.8.240 | 10 | 305 | 6.7 | 9.3 | 8.2
93020024 | Patice, DIN, 41, 2P, 6-24V AC/DC | 8012823310053 | 15.2082 | 15.2082 | 93.02.0.024 | 10 | 602 | 10 | 15.5 | 8.5
93020240 | Patice, DIN, 41, 2P, 240V AC/DC | 8012823310084 | 15.3076 | 15.3076 | 93.02.0.240 | 10 | 602 | 10 | 15.5 | 8.5
93027024 | Patice, DIN, 41, 2P, 6-24V DC | 8012823304588 | 11.7008 | 11.7008 | 93.02.7.024 | 10 | 608 | 10 | 15.5 | 8.5
93028230 | Patice, DIN, 41, 2P, 230V AC | 8012823355696 | 15.2082 | 15.2082 | 93.02.8.230 | 10 | 359 | 10 | 15.5 | 8.5
9311 | Patice, PS, 34, 1P | 8012823284262 | 1.8744 | 1.8744 | 93.11 | 50 | 208 | 7 | 16 | 5.2
93210024 | Patice, DIN, 34, 1P, 12-24V AC/DC, BO, ČM | 8012823329079 | 24.0548 | 24.0548 | 93.21.0.024 | 10 | 292 | 6.7 | 9.3 | 8.2
93510024 | Patice, DIN, 34, 1P, 6-24V AC/DC, BO, BS | 8012823284026 | 9.1306 | 9.1306 | 93.51.0.024 | 10 | 286 | 6.7 | 9.3 | 8.2
93510125 | Patice, DIN, 34, 1P, 125V AC/DC, BO, BS | 8012823284033 | 9.4856 | 9.4856 | 93.51.0.125 | 10 | 283 | 6.7 | 9.3 | 8.2
93510240 | Patice, DIN, 34, 1P, 240V AC/DC, BO, BS | 8012823284057 | 9.4856 | 9.4856 | 93.51.0.240 | 10 | 280 | 6.7 | 9.3 | 8.2
93513125 | Patice, DIN, 34, 1P, 125V AC/DC, BO, OZP,BS | 8012823284071 | 16.5714 | 16.5714 | 93.51.3.125 | 10 | 287 | 6.7 | 9.3 | 8.2
93513240 | Patice, DIN, 34, 1P, 240V AC, BO, OZP, BS | 8012823288840 | 16.5714 | 16.5714 | 93.51.3.240 | 10 | 286 | 6.7 | 9.3 | 8.2
93517024 | Patice, DIN, 34/SSR, 1Z, 6-24V DC, BS | 8012823284088 | 8.449 | 8.449 | 93.51.7.024 | 10 | 280 | 6.7 | 9.3 | 8.2
93518240 | Patice, DIN, 34, 1P, 240V AC | 8012823321325 | 9.4856 | 9.4856 | 93.51.8.240 | 10 | 279 | 6.7 | 9.3 | 8.2
93520024 | Patice, DIN, 34, 2P, 6-24V AC/DC, BO, BS | 8012823310145 | 16.1454 | 16.1454 | 93.52.0.024 | 10 | 517 | 10 | 15 | 8.5
93527024 | Patice, DIN, 41, 2P, 6-24V DC, BS | 8012823305509 | 12.496 | 12.496 | 93.52.7.024 | 10 | 526 | 10 | 15 | 8.5
93528230 | Patice, DIN, 34, 2P, 240V AC, BO, BS | 8012823353197 | 16.1454 | 16.1454 | 93.52.8.230 | 10 | 327 | 10 | 15 | 8.5
93607024 | Patice MasterBASIC, (6...24) V DC, BS | 8012823389769 | 6.8444 | 6.8444 | 93.60.7.024 | 10 | 313 | 6.7 | 9.8 | 9.5
93608230 | Patice MasterBASIC, (220...240) V AC, BS | 8012823389783 | 7.7816 | 7.7816 | 93.60.8.230 | 10 | 336 | 6.7 | 9.8 | 9.5
93617024 | Patice MasterBASIC, (6...24) V DC | 8012823353517 | 6.3474 | 6.3474 | 93.61.7.024 | 10 | 305 | 6.7 | 9.3 | 8.2
93618230 | Patice MasterBASIC, (220...240) V AC | 8012823353524 | 7.3556 | 7.3556 | 93.61.8.230 | 10 | 305 | 6.7 | 9.3 | 8.2
93620125 | Patice MasterOUTPUT, (110…125) V AC/DC | 8012823354477 | 7.4834 | 7.4834 | 93.62.0.125 | 10 | 305 | 6.7 | 9.3 | 8.2
93627024 | Patice MasterOUTPUT, (6...24) V DC | 8012823353579 | 6.6456 | 6.6456 | 93.62.7.024 | 10 | 305 | 6.7 | 9.3 | 8.2
93628230 | Patice MasterOUTPUT, (220...240) V AC | 8012823353586 | 7.4834 | 7.4834 | 93.62.8.230 | 10 | 305 | 6.7 | 9.3 | 8.2
93630024 | Patice MasterPLUS, (6...24) V AC/DC | 8012823354422 | 7.7816 | 7.7816 | 93.63.0.024 | 10 | 305 | 6.7 | 9.3 | 8.2
93630125 | Patice MasterPLUS, (110…125) V AC/DC | 8012823354439 | 7.7106 | 7.7106 | 93.63.0.125 | 10 | 305 | 6.7 | 9.3 | 8.2
93630240 | Patice MasterPLUS, (24...240) V AC/DC | 8012823398181 | 18.0482 | 18.0482 | 93.63.0.240 | 10 | 406 | 6.7 | 9.3 | 8.2
93633125 | Patice MasterPLUS, (110…125) V AC, PZP | 8012823354453 | 7.7816 | 7.7816 | 93.63.3.125 | 10 | 305 | 6.7 | 9.3 | 8.2
93633230 | Patice MasterPLUS, (220…240) V AC, PZP | 8012823354446 | 8.023 | 8.023 | 93.63.3.230 | 10 | 305 | 6.7 | 9.3 | 8.2
93637024 | Patice MasterPLUS, (6...24) V DC | 8012823353531 | 7.4834 | 7.4834 | 93.63.7.024 | 10 | 305 | 6.7 | 9.3 | 8.2
93637060 | Patice MasterPLUS, 60 V DC | 8012823354965 | 7.5544 | 7.5544 | 93.63.7.060 | 10 | 305 | 6.7 | 9.3 | 8.2
93637125 | Patice MasterPLUS, (110…125) V DC | 8012823354972 | 7.6254 | 7.6254 | 93.63.7.125 | 10 | 305 | 6.7 | 9.3 | 8.2
93637220 | Patice MasterPLUS, 220 V DC | 8012823354941 | 7.6254 | 7.6254 | 93.63.7.220 | 10 | 305 | 6.7 | 9.3 | 8.2
93638230 | Patice MasterPLUS, (220…240) V AC | 8012823353548 | 7.881 | 7.881 | 93.63.8.230 | 10 | 305 | 6.7 | 9.3 | 8.2
93640024 | Patice MasterINPUT, 24 V AC/DC | 8012823353562 | 7.0432 | 7.0432 | 93.64.0.024 | 10 | 305 | 6.7 | 9.8 | 9.5
93640125 | Patice MasterINPUT, (110…125) V AC/DC | 8012823354460 | 7.7816 | 7.7816 | 93.64.0.125 | 10 | 305 | 6.7 | 9.8 | 9.5
93647024 | Patice MasterINPUT, 24 V DC | 8012823389615 | 6.8444 | 6.8444 | 93.64.7.024 | 10 | 384 | 6.7 | 9.8 | 9.5
93648230 | Patice MasterINPUT, (220…240) V AC | 8012823354958 | 7.7816 | 7.7816 | 93.64.8.230 | 10 | 305 | 6.7 | 9.8 | 9.5
93657024 | Patice MasterOUTPUT, (6...24) V DC, BS | 8012823389950 | 7.0858 | 7.0858 | 93.65.7.024 | 10 | 322 | 6.7 | 9.3 | 8.2
93658230 | Patice MasterOUTPUT, (220...240) V AC, BS | 8012823389974 | 7.9236 | 7.9236 | 93.65.8.230 | 10 | 337 | 6.7 | 9.3 | 8.2
93660024 | Patice MasterPLUS, (6...24) V AC/DC, BS | 8012823389813 | 8.2502 | 8.2502 | 93.66.0.024 | 10 | 329 | 6.7 | 9.3 | 8.2
93660240 | Patice MasterPLUS, (24...240) V AC/DC, BS | 8012823398792 | 18.5026 | 18.5026 | 93.66.0.240 | 10 | 357 | 6.7 | 9.3 | 8.2
93663125 | Patice MasterPLUS, (110…125) V AC, PZP, BS | 8012823389882 | 8.2502 | 8.2502 | 93.66.3.125 | 10 | 339 | 6.7 | 9.3 | 8.2
93663230 | Patice MasterPLUS, (220…240) V AC, PZP, BS | 8012823389875 | 8.4916 | 8.4916 | 93.66.3.230 | 10 | 338 | 6.7 | 9.3 | 8.2
93667024 | Patice MasterPLUS, (6...24) V DC, BS | 8012823389806 | 7.9236 | 7.9236 | 93.66.7.024 | 10 | 329 | 6.7 | 9.3 | 8.2
93667125 | Patice MasterPLUS, 125V DC, BS | 8012823389844 | 8.094 | 8.094 | 93.66.7.125 | 10 | 305 | 6.7 | 9.8 | 9.5
93667220 | Patice MasterPLUS, 220V DC, BS | 8012823389837 | 8.094 | 8.094 | 93.66.7.220 | 10 | 305 | 6.7 | 9.8 | 9.5
93668230 | Patice MasterPLUS, (220…240) V AC, BS | 8012823389851 | 8.3496 | 8.3496 | 93.66.8.230 | 10 | 337 | 6.7 | 9.8 | 9.5
93670024 | Patice MasterINPUT, 24 V AC/DC, BS | 8012823389929 | 7.5544 | 7.5544 | 93.67.0.024 | 10 | 319 | 6.7 | 9.8 | 9.5
93677024 | Patice MasterINPUT, 24 V DC, BS | 8012823389899 | 7.0432 | 7.0432 | 93.67.7.024 | 10 | 319 | 6.7 | 9.8 | 9.5
93678230 | Patice MasterINPUT, (220…240) V AC, BS | 8012823389981 | 8.2502 | 8.2502 | 93.67.8.230 | 10 | 335 | 6.7 | 9.8 | 9.5
93680024 | Patice MasterTIMER, (12…24) V AC/DC | 8012823354484 | 20.7888 | 20.7888 | 93.68.0.024 | 10 | 420 | 6.7 | 9.3 | 8.2
93690024 | Patice MasterTIMER, (12…24) V AC/DC, BS | 8012823389943 | 21.2148 | 21.2148 | 93.69.0.024 | 10 | 365 | 6.7 | 9.8 | 9.5
9402 | Patice, DIN, 55/85/99.02, 2P | 8012823115429 | 3.0388 | 3.0388 | 94.02 | 10 | 651 | 14.2 | 16.5 | 7
9403 | Patice, DIN, 55/85/99.02, 3P | 8012823186344 | 3.0388 | 3.0388 | 94.03 | 10 | 723 | 14.2 | 16.5 | 7
9404 | Patice, DIN, 55/85/99.02, 2P/4P | 8012823115436 | 2.7974 | 2.7974 | 94.04 | 10 | 747 | 14.2 | 16.5 | 7
94047 | Patice, DIN, 55/85/99.02, 2P/4P, T | 8012823366500 | 5.1404 | 5.1404 | 94.04.7 | 10 | 747 | 14.2 | 16.5 | 7
9413 | Patice, PS, 55/85, 3P | 8012823073125 | 1.8034 | 1.8034 | 94.13 | 50 | 451 | 11.5 | 16 | 6
9414 | Patice, PS, 55/85, 2P/4P | 8012823073156 | 1.8034 | 1.8034 | 94.14 | 50 | 452 | 11.5 | 16 | 6
9472 | Patice, DIN, 55/85/99.01, 2P | 8012823073446 | 4.6718 | 4.6718 | 94.72 | 10 | 427 | 8 | 16.5 | 7.5
9473 | Patice, DIN, 55/85/99.01, 3P | 8012823073477 | 5.1404 | 5.1404 | 94.73 | 10 | 463 | 8 | 16.5 | 7.5
9474 | Patice, DIN, 55/85/99.01, 2P/4P | 8012823073491 | 6.1912 | 6.1912 | 94.74 | 10 | 519 | 8 | 16.5 | 7.5
94842 | Patice, DIN, 55/85/99.80, 2P/4P | 8012823310749 | 6.1202 | 6.1202 | 94.84.2 | 10 | 406 | 9.5 | 14.5 | 11
94923 | Patice, DIN, 55/85/99.80, 2P | 8012823297637 | 5.1404 | 5.1404 | 94.92.3 | 10 | 407 | 9.5 | 14.5 | 11
94943 | Patice, DIN, 55/85/99.80, 2P/4P | 8012823297651 | 5.609 | 5.609 | 94.94.3 | 10 | 790 | 9.5 | 14.5 | 11
94P3 | Patice, DIN, 55/85/99.02, 3P, push-in | 8012823402635 | 3.266 | 3.266 | 94.P3 | 10 | 562 | 10.8 | 16 | 10.5
94P4 | Patice, DIN, 55/85/99.02, 2P/4P, push-in | 8012823402642 | 3.266 | 3.266 | 94.P4 | 10 | 609 | 10.8 | 16 | 10.5
9503 | Patice, DIN, 40.31/99.02, 1P, BO | 8012823115443 | 2.6696 | 2.6696 | 95.03 | 10 | 448 | 9 | 16.8 | 7
9505 | Patice, DIN, 40/44/99.02, 1P/2P, BO | 8012823115450 | 2.6696 | 2.6696 | 95.05 | 10 | 513 | 9 | 16.8 | 7
95057 | Patice, DIN, 40/44/99.02, 1P/2P, BO | 8012823360492 | 4.8422 | 4.8422 | 95.05.7 | 10 | 508 | 9 | 16.8 | 7
95132 | Patice, PS, 40/41, | 8012823302263 | 0.9372 | 0.9372 | 95.13.2 | 50 | 229 | 7.5 | 16 | 5.3
95152 | Patice, PS, 40/41/44, | 8012823302270 | 1.0082 | 1.0082 | 95.15.2 | 50 | 239 | 7.5 | 16 | 5.3
9523 | Patice, PS, 43 | 8012823188263 | 0.9372 | 0.9372 | 95.23 | 50 | 191 | 5.6 | 16 | 5
9563 | Patice, DIN, 40.31/41.31/99.01, 1P | 8012823073712 | 4.2458 | 4.2458 | 95.63 | 10 | 312 | 8 | 11.3 | 8.7
9565 | Patice, DIN, 40/41/44/99.01, 1P/2P | 8012823073729 | 4.7428 | 4.7428 | 95.65 | 10 | 372 | 8 | 11.3 | 8.7
95833 | Patice, DIN, 40.31/99.80, 1P | 8012823297675 | 4.7428 | 4.7428 | 95.83.3 | 10 | 411 | 9.5 | 8.6 | 13.3
95853 | Patice, DIN, 40/44/99.80, 1P | 8012823297590 | 5.2824 | 5.2824 | 95.85.3 | 10 | 470 | 9.5 | 8.6 | 13.3
95933 | Patice, DIN, 40.31/99.80, 1P/2P, BO | 8012823305134 | 4.5866 | 4.5866 | 95.93.3 | 10 | 437 | 9.5 | 8.6 | 13.3
95953 | Patice, DIN, 40/44/99.80, 1P/2P, BO | 8012823297699 | 5.183 | 5.183 | 95.95.3 | 10 | 497 | 9.5 | 8.6 | 13.3
95P3 | Patice, DIN, 40/44/99.02, 1P/2P, push-in | 8012823401218 | 2.9678 | 2.9678 | 95.P3 | 10 | 296 | 9.5 | 8.6 | 13.3
95P5 | Patice, DIN, 40/44/99.02, 1P/2P, push-in | 8012823401225 | 2.9678 | 2.9678 | 95.P5 | 10 | 352 | 9.5 | 8.6 | 13.3
95P57 | Patice, DIN, 40/44/99.02, 1P/2P, push-in, ATEX | 8012823413143 | 5.3818 | 5.3818 | 95.P5.7 | 10 | 352 | 9.5 | 8.6 | 13.3
9602 | Patice, DIN, 56/99.02, 2P | 8012823334332 | 5.1404 | 5.1404 | 96.02 | 10 | 818 | 8.7 | 26 | 14
96027 | Patice, DIN, 56/99.02, 2P, T | 8012823396057 | 5.2824 | 5.2824 | 96.02.7 | 10 | 380 | 8.7 | 26 | 14
9604 | Patice, DIN, 56/99.02, 4P | 8012823334363 | 6.3474 | 6.3474 | 96.04 | 10 | 992 | 9.5 | 25.3 | 10
96047 | Patice, DIN, 56/99.02, 4P, T | 8012823396064 | 6.6172 | 6.6172 | 96.04.7 | 10 | 734 | 9.5 | 25.3 | 10
9612 | Patice, PS, 56, 2P | 8012823073750 | 2.0732 | 2.0732 | 96.12 | 50 | 493 | 11.5 | 15.5 | 6
9614 | Patice, PS, 56, 4P | 8012823073767 | 2.4992 | 2.4992 | 96.14 | 50 | 862 | 9 | 15.5 | 12.5
9701 | Patice, DIN, 46/99.02, 1P | 8012823302393 | 2.7974 | 2.7974 | 97.01 | 10 | 508 | 9.7 | 17.3 | 7.8
97017 | Patice, DIN, 46/99.02, 1P, T | 8012823396071 | 4.4446 | 4.4446 | 97.01.7 | 10 | 981 | 9.7 | 17.3 | 7.8
9702 | Patice, DIN, 46/99.02, 2P | 8012823304137 | 2.7974 | 2.7974 | 97.02 | 10 | 542 | 9.7 | 17.3 | 7.8
97027 | Patice, DIN, 46/99.02, 2P, T | 8012823396088 | 4.9842 | 4.9842 | 97.02.7 | 10 | 502 | 9.7 | 17.3 | 7.8
9711 | Patice, PS, 46, 1P | 8012823326504 | 2.3998 | 2.3998 | 97.11 | 50 | 555 | 7.5 | 32 | 5
9712 | Patice, PS, 46, 2P | 8012823326511 | 2.8826 | 2.8826 | 97.12 | 50 | 555 | 7.5 | 32 | 5
97P1 | Patice, DIN, 46/99.02, 1P, push-in | 8012823401553 | 3.0104 | 3.0104 | 97.P1 | 10 | 298 | 9 | 8.5 | 13
97P17 | Patice, DIN, 46/99.02, 1P, push-in, T | 8012823412900 | 4.5724 | 4.5724 | 97.P1.7 | 10 | 298 | 9 | 8.5 | 13
97P2 | Patice, DIN, 46/99.02, 2P, push-in | 8012823401560 | 3.0104 | 3.0104 | 97.P2 | 10 | 351 | 9 | 8.5 | 13
97P27 | Patice, DIN, 46/99.02, 2P, push-in, T | 8012823412917 | 5.112 | 5.112 | 97.P2.7 | 10 | 351 | 9 | 8.5 | 13
9902002409 | Modul, RC, 6-24V AC/DC | 8012823115467 | 3.3796 | 3.3796 | 99.02.0.024.09 | 10 | 34 | 7 | 17.5 | 1
9902002459 | Modul, LED, 6-24V AC/DC | 8012823115474 | 2.5418 | 2.5418 | 99.02.0.024.59 | 10 | 34 | 7 | 17.5 | 1
9902002498 | Modul, LED_V, 6-24V AC/DC | 8012823115481 | 3.2376 | 3.2376 | 99.02.0.024.98 | 10 | 38 | 7 | 17.5 | 1
9902006098 | Modul, LED_V, 28-60V AC/DC | 8012823115511 | 3.2376 | 3.2376 | 99.02.0.060.98 | 10 | 38 | 7 | 17.5 | 1
9902023009 | Modul, RC, 110-240V AC/DC | 8012823115528 | 3.3796 | 3.3796 | 99.02.0.230.09 | 10 | 34 | 7 | 17.5 | 1
9902023059 | Modul, LED, 110-240V AC/DC | 8012823115535 | 2.5418 | 2.5418 | 99.02.0.230.59 | 10 | 35 | 7 | 17.5 | 1
9902023098 | Modul, LED_V, 110-240V AC/DC | 8012823115542 | 3.2376 | 3.2376 | 99.02.0.230.98 | 10 | 41 | 7 | 17.5 | 1
9902300000 | Modul, OD_DPP, 6-220V DC | 8012823115566 | 1.8744 | 1.8744 | 99.02.3.000.00 | 10 | 34 | 7 | 17.5 | 1
9902823007 | Modul, SO, 110-240V AC | 8012823115573 | 2.8116 | 2.8116 | 99.02.8.230.07 | 10 | 34 | 7 | 17.5 | 1
9902902479 | Modul, LED_OD nest., 6-24V DC | 8012823115580 | 2.8826 | 2.8826 | 99.02.9.024.79 | 10 | 35 | 7 | 17.5 | 1
9902902499 | Modul, LED_OD_DPP, 6-24V DC | 8012823115597 | 2.8116 | 2.8116 | 99.02.9.024.99 | 10 | 35 | 7 | 17.5 | 1
9902906099 | Modul, LED_OD_DPP, 28-60V DC | 8012823115610 | 2.8116 | 2.8116 | 99.02.9.060.99 | 10 | 35 | 7 | 17.5 | 1
9902922099 | Modul, LED_OD_DPP, 110-220V DC | 8012823115634 | 2.8116 | 2.8116 | 99.02.9.220.99 | 10 | 35 | 7 | 17.5 | 1
9980002408 | Modul, LEDč_V, 6-24V AC/DC | 8012823105178 | 3.7062 | 3.7062 | 99.80.0.024.08 | 10 | 29 | 8.6 | 15 | 1
9980002409 | Modul, RC, 6-24V AC/DC | 8012823105185 | 3.7772 | 3.7772 | 99.80.0.024.09 | 10 | 29 | 8.6 | 15 | 1
9980002459 | Modul, LED, 6-24V AC/DC | 8012823105192 | 3.0104 | 3.0104 | 99.80.0.024.59 | 10 | 25 | 8.6 | 15 | 1
9980002498 | Modul, LED_V, 6-24V AC/DC | 8012823105208 | 3.5784 | 3.5784 | 99.80.0.024.98 | 10 | 29 | 8.6 | 15 | 1
9980006059 | Modul, LED, 28-60V AC/DC | 8012823105246 | 3.0104 | 3.0104 | 99.80.0.060.59 | 10 | 27 | 8.6 | 15 | 1
9980006098 | Modul, LED_V, 28-60V AC/DC | 8012823105253 | 3.5784 | 3.5784 | 99.80.0.060.98 | 10 | 29 | 8.6 | 15 | 1
9980023008 | Modul, LEDč_V, 110-240V AC/DC | 8012823105260 | 3.7062 | 3.7062 | 99.80.0.230.08 | 10 | 30 | 8.6 | 15 | 1
9980023009 | Modul, RC, 110-240V AC/DC | 8012823105277 | 3.7772 | 3.7772 | 99.80.0.230.09 | 10 | 27 | 8.6 | 15 | 1
9980023059 | Modul, LED, 110-240V AC/DC | 8012823105291 | 3.0104 | 3.0104 | 99.80.0.230.59 | 10 | 26 | 8.6 | 15 | 1
9980023098 | Modul, LED_V, 110-240V AC/DC | 8012823105307 | 3.5784 | 3.5784 | 99.80.0.230.98 | 10 | 29 | 8.6 | 15 | 1
9980300000 | Modul, OD, 6-220V DC | 8012823097398 | 2.0732 | 2.0732 | 99.80.3.000.00 | 10 | 22 | 8.6 | 15 | 1
9980823007 | Modul, SO, 110-240V AC | 8012823105314 | 3.2376 | 3.2376 | 99.80.8.230.07 | 10 | 23 | 8.6 | 15 | 1
9980902490 | Modul, LEDč_OD, 6-24V DC | 8012823095462 | 3.337 | 3.337 | 99.80.9.024.90 | 10 | 26 | 8.6 | 15 | 1
9980902499 | Modul, LED_OD, 6-24V DC | 8012823105321 | 3.2376 | 3.2376 | 99.80.9.024.99 | 10 | 26 | 8.6 | 15 | 1
9980906099 | Modul, LED_OD, 28-60V DC | 8012823105345 | 3.2376 | 3.2376 | 99.80.9.060.99 | 10 | 26 | 8.6 | 15 | 1
9980922099 | Modul, LED_OD, 110-220V DC | 8012823105369 | 3.2376 | 3.2376 | 99.80.9.220.99 | 10 | 27 | 8.6 | 15 | 1